## ССРСС
"УТВЕРЖДАЮ" |  |  |  |  | (Внешний файл)
Заместитель директора |  |  |  |  | Приложение 3 к Техническому заданию
ГАУ "МосжилНИИпроект"
__________________И.А. Клоков
2026 г.
| Сводный сметный расчет в сумме |  | 66697.21 | руб.
СВОДНЫЙ СМЕТНЫЙ РАСЧЕТ СТОИМОСТИ СТРОИТЕЛЬСТВА
Выполнение работ по капитальному ремонту здания в Басманном районе ЦАО города Москвы
Составлен в текущих ценах по состоянию на 2 квартал 2026 г.
№ п/п | Обоснование | Наименование глав, объектов, работ и затрат | Сметная стоимость, тыс.руб.
|  |  | Строительные работы | Монтажные работы | Оборудование | Прочие | Общая
1 | 2 | 3 | 4 | 5 | 6 | 7 | 8
Глава 2. Основные объекты строительства, реконструкции, капитального ремонта
1 | ОСР №02-01 | Выполнение работ по капитальному ремонту | 20114.37 | 17104.55 | 13858.18 | - | 51077.1
в т.ч. Оборудование , не облагаемое НДС |  |  |  |  | 58.11
Итого по гл. 2 |  |  | 20114.37 | 17104.55 | 13858.18 | - | 51077.1
Итого по гл. 1-7 |  |  | 20114.37 | 17104.55 | 13858.18 | - | 51077.1
Глава 8. Временные здания и сооружения
2 | МОС.05.05-006.2025 прил. В.3, п. 1.2 | Временные здания и сооружения 1,4% | 281.6 | 239.46 | - | - | 521.06
Итого по гл. 8 |  |  | 281.6 | 239.46 | - | - | 521.06
Итого по гл. 1-8 |  |  | 20395.97 | 17344.01 | 13858.18 | - | 51598.16
Глава 9. Прочие работы и затраты
3 | ЛС 09-01-01 | Пусконаладочные работы | 0 | 0 | 0 | 2010 | 2010
Итого по гл. 9 |  |  | 0 | 0 | 0 | 2010 | 2010
Итого по гл. 1-9 |  |  | 20395.97 | 17344.01 | 13858.18 | 2010 | 53608.16
Итого по гл. 1-12 |  |  | 20395.97 | 17344.01 | 13858.18 | 2010 | 53608.16
Непредвиденные затраты
4 | ТСН-2001.12 прил.5 п.13.1 | Резерв средств на непредвиденные работы и затраты - 2% | 407.92 | 346.88 | 277.16 | 40.2 | 1072.16
Итого непредвиденные затраты |  |  | 407.92 | 346.88 | 277.16 | 40.2 | 1072.16
Итого по сводному сметному расчету без НДС |  |  | 20803.89 | 17690.89 | 14135.34 | 2050.2 | 54680.32
Налоги и обязательные платежи
5 | ТСН-2001.12 прил.5 п.13.2 | НДС 22% | 4576.86 | 3892 | 3096.99 | 451.04 | 12016.89
Итого "Налоги и обязательные платежи" |  |  | 4576.86 | 3892 | 3096.99 | 451.04 | 12016.89
Итого по сводному сметному расчету |  |  | 25380.75 | 21582.89 | 17232.33 | 2501.24 | 66697.21
6 | ТСН-2001.12 прил.5 п.13.3 | Возвратные средства без НДС (справочно) | - | - | - | 31.51 | 31.51

## ОСР 02-01
ОБЪЕКТНАЯ СМЕТА № ОС 02-01
Выполнение работ по капитальному ремонту здания в Басманном районе ЦАО города Москвы
(наименование объекта, комплекса работ и затрат)
Сметная стоимость |  |  | 51077.1 | тыс.руб.
Составлен(а) в уровне текущих (прогнозных) цен II квартал 2026 года
№ п/п | Номера локальных сметных расчетов (смет) | Наименование работ и затрат | Сметная стоимость, тыс.руб.
|  |  | строительных (ремонтно-строительных) работ | работ по монтажу оборудования | оборудования, мебели и инвентаря | прочих затрат | всего
1 | 2 | 3 | 4 | 5 | 6 | 7 | 8
1 | ЛС 02-01-01 | Архитектурные решения | 16184.58 | - | 9.39 | - | 16193.97
2 | ЛС 02-01-02 | Демонтажные работы | 137.41 | 40.53 | - | - | 177.94
3 | ЛС 02-01-03 | Система электроснабжения | 456.62 | 8504.41 | 3088.99 | - | 12050.02
4 | ЛС 02-01-04 | Система водоснабжения | 568.39 | 14.13 | - | - | 582.52
5 | ЛС 02-01-05 | Система водоотведения | 841.37 | - | - | - | 841.37
6 | ЛС 02-01-06 | Отопление | 611.12 | 4.57 | 3.42 | - | 619.11
7 | ЛС 02-01-07 | Кондиционирование | 575.3 | 6.54 | 1228.01 | - | 1809.85
8 | ЛС 02-01-08 | Автоматическая пожарная сигнализация | 50.39 | 1044.06 | 400.68 | - | 1495.13
9 | ЛС 02-01-09 | Система оповещения и управления эвакуацией | 9.71 | 1243.28 | 220.82 | - | 1473.81
10 | ЛС 02-01-10 | Система охранно-тревожной сигнализации. | 86.71 | 792.76 | 407.16 | - | 1286.63
11 | ЛС 02-01-11 | Радиотрансляционная сеть | 7.09 | 146.82 | 1309.56 | - | 1463.47
12 | ЛС 02-01-12 | Система кабельного телевидения | 6.12 | 243.07 | 82.53 | - | 331.72
13 | ЛС 02-01-13 | Структурированная кабельная сеть | 347.43 | 1217.23 | 2352.16 | - | 3916.82
14 | ЛС 02-01-14 | Система охранного теленаблюдения | 126.04 | 872.27 | 567.45 | - | 1565.76
15 | ЛС 02-01-15 | Система контроля и управления доступом | 37.84 | 2662.88 | 1531.58 | - | 4232.3
16 | ЛС 02-01-16 | Система двусторонней связи | 2.49 | 40.54 | 54.25 | - | 97.28
17 | ЛС 02-01-17 | Автоматизация и диспетчеризация инженерных систем | - | 269.15 | 106.86 | - | 376.01
18 | ЛС 02-01-18 | Мероприятия по противодействию террористическим актам | - | - | 2437.21 | - | 2437.21
19 | ЛС 02-01-19 | Мероприятия по обеспечению доступа инвалидов | 65.76 | 2.31 | 58.11 | - | 126.18
|  | в том числе оборудование необлагаемое НДС |  |  | 58.11 |  | 58.11
|  | ИТОГО: | 20114.37 | 17104.55 | 13858.18 | - | 51077.1

## ЛС 02-01-01
Форма № 4б
Выполнение работ по капитальному ремонту здания в Басманном районе ЦАО города Москвы
(наименование стройки и/или объекта)
ЛОКАЛЬНЫЙ СМЕТНЫЙ РАСЧЕТ № 02-01-01
Архитектурные решения
(наименование работ и затрат)
[8 empty] | В базисном уровне цен | В текущем уровне цен
|  |  |  | Сметная стоимость |  |  |  | 1011.48 | 16193.97 | тыс.руб.
|  |  |  | Строительные работы |  |  |  | 1009.53 | 16184.58 | тыс.руб.
|  |  |  | Оборудование |  |  |  | 1.95 | 9.39 | тыс.руб.
|  |  |  | Средства на оплату труда |  |  |  | 71.22 | 4063.18 | тыс.руб.
|  |  |  | Затраты труда |  |  |  | 4444.17 |  | чел.-ч.
Составлен(а) по ТСН-2001 с учетом Дополнения №: 81
№ и период сборника коэффициентов (индексов) пересчета: Коэффициенты к ТСН-2001 МГЭ Дополнение 81, ремонт №220 II квартал 2026 года и Коэффициенты к ТСН-2001.13-2 Дополнение 47 №65 II квартал 2026 года
№ п/п | Шифр расценки и коды ресурсов | Наименование работ и затрат | Ед. изм. | Кол-во единиц | Цена на ед. изм., руб. | Попра- вочные коэффи- циенты | Коэффи- циенты зимних удорожа- ний | Всего в ценах на январь 2000 года, руб. | Коэффи- циенты (индек- сы) пере- счета, нормы НР и СП | ВСЕГО затрат в текущем уровне цен, руб.
1 | 2 | 3 | 4 | 5 | 6 | 7 | 8 | 9 | 10 | 11
Подраздел: Фасад
1 | 3.9-66-1 | Установка флагодержателей стальных | 1 флагодержатель | 1
|  | ЗП |  |  | 6.04 | 1,15*1,2 | 1 | 8.34 | 57.05 | 475.8
|  | МР |  |  | 0.31 |  | 1 | 0.31 | 11.39 | 3.53
1,1 | 1.7-8-7 | Флагодержатель из листовой стали, для двух флагов, окрашенный, размер 145х300х80 мм | шт. | 1 | 68.18 |  | 1 | 68.18 | 10.43 | 711.12
|  | НР от ФОТ | % | 84 |  |  |  | 7.01 | 84 | 399.67
|  | СП от ФОТ | % | 53 |  |  |  | 4.42 | 53 | 252.17
|  | ЗТР | чел-ч | 0.52 |  | 1,15*1,2 | 1 | 0.72
|  | ВСЕГО работ по позиции: |  |  |  |  | 88.26 |  | 1842.29
|  | ВСЕГО по позиции: |  |  |  |  | 88.26 |  | 1842.29
2 | 3.9-65-3 | Установка номерных табличек с номерами подъезда и квартир / установка домового знака | 1 ШТ. | 1
|  | ЗП |  |  | 10.9 | 1,15*1,2 | 1 | 15.04 | 57.05 | 858.03
|  | МР |  |  | 1 |  | 1 | 1 | 16.42 | 16.42
2,1 | 13.3-2-63 | ОБОРУДОВАНИЕ: Табло фасадное, габаритные размеры 300х400 мм. Материал анодированный алюминий | шт. | 1 | 1952.68 |  | 1 | 1952.68 | 4.81 | 9392.39
|  | НР от ФОТ | % | 84 |  |  |  | 12.63 | 84 | 720.75
|  | СП от ФОТ | % | 53 |  |  |  | 7.97 | 53 | 454.76
|  | ЗТР | чел-ч | 0.95 |  | 1,15*1,2 | 1 | 1.31
|  | ВСЕГО работ по позиции: |  |  |  |  | 36.64 |  | 2049.96
|  | ВСЕГО оборудование по позиции: |  |  |  |  | 1952.68 |  | 9392.39
|  | ВСЕГО по позиции: |  |  |  |  | 1989.32 |  | 11442.35
Итого по подразделу: Фасад | [6 empty] | 2077.58 |  | 13284.64
Подраздел: Кровля
3 | 6.58-18-2 | Устройство настенных желобов из листовой стали | 100 м | 0.583
Объем: 0,583=58,3/100
|  | ЗП |  |  | 236.39 | 1,2 | 1 | 165.38 | 57.05 | 9434.93
|  | МР |  |  | 516.77 |  | 1 | 301.28 | 76.03 | 22906.32
3,1 | 1.1-1-925 | Поковки строительные (скобы, закрепы, хомуты) оцинкованные, масса 1,8 кг | т | 0.038478 | 7383.97 |  | 1 | 284.12 | 9.56 | 2716.19
3,2 | 1.1-1-1086 | Лист стальной, оцинкованный, толщина от 0,55 до 0,65 мм | т | 0.1784 | 14730.29 |  | 1 | 2627.85 | 5.12 | 13454.59
|  | НР от ФОТ | % | 90 |  |  |  | 148.84 | 90 | 8491.44
|  | СП от ФОТ | % | 46 |  |  |  | 76.07 | 46 | 4340.07
|  | ЗТР | чел-ч | 21.51 |  | 1,2 | 1 | 15.05
|  | ВСЕГО работ по позиции: |  |  |  |  | 3603.54 |  | 61343.54
|  | ВСЕГО по позиции: |  |  |  |  | 3603.54 |  | 61343.54
4 | 3.12-16-1 | Ограждение кровель перилами | 100 м ограждения | 0.81
Объем: 0,81=81/100
|  | ЗП |  |  | 68.5 | 1,15*1,2 | 1 | 76.57 | 57.05 | 4368.32
|  | ЭМ |  |  | 40.02 | 1,25*1,2 | 1 | 48.62 | 15.19 | 738.54
|  | в т.ч. ЗПМ |  |  | 3.33 | 1,25*1,2 | 1 | 4.05 | 57.05 | 231.05
|  | МР |  |  | 15.61 |  | 1 | 12.64 | 6.53 | 82.54
4,1 | 1.6-1-218 | Ограждения из прокатных и гнутых профилей полосовой и круглой стали | т | 0.243 | 14872.56 |  | 1 | 3614.03 | 9.92 | 35851.18
|  | НР от ФОТ | % | 98 |  |  |  | 79.01 | 98 | 4507.38
|  | СП от ФОТ | % | 48 |  |  |  | 38.7 | 48 | 2207.7
|  | ЗТР | чел-ч | 5.9 |  | 1,15*1,2 | 1 | 6.6
|  | ВСЕГО работ по позиции: |  |  |  |  | 3869.57 |  | 47755.66
|  | ВСЕГО по позиции: |  |  |  |  | 3869.57 |  | 47755.66
5 | 6.58-19-2 | Навеска водосточных труб с вышек съемных монтажных | 100 м труб | 0.596
Объем: 0,596=59,6/100
|  | ЗП |  |  | 560.83 | 1,2 | 1 | 401.11 | 57.05 | 22883.33
|  | ЭМ |  |  | 2.49 | 1,2 | 1 | 1.78 | 17.47 | 31.1
|  | в т.ч. ЗПМ |  |  | 0.38 | 1,2 | 1 | 0.27 | 57.05 | 15.4
|  | МР |  |  | 651.77 |  | 1 | 388.45 | 7.86 | 3053.22
5,1 | 1.7-1-2 | Деталь устройства кровли и водостока по фасаду здания из оцинкованной кровельной стали для водосточных наружных труб, диаметр от 120 до 250 мм, звенья | м | 59.6 | 70.84 |  | 1 | 4222.06 | 4.25 | 17943.76
|  | НР от ФОТ | % | 90 |  |  |  | 361.24 | 90 | 20608.86
|  | СП от ФОТ | % | 46 |  |  |  | 184.63 | 46 | 10533.42
|  | ЗТР | чел-ч | 44.44 |  | 1,2 | 1 | 31.78
|  | ВСЕГО работ по позиции: |  |  |  |  | 5559.27 |  | 75053.69
|  | ВСЕГО по позиции: |  |  |  |  | 5559.27 |  | 75053.69
6 | 6.58-29-1 | Устройство коньковых флюгарок из оцинкованной стали, толщина 1 мм / продухов | 1 ШТ. | 7
|  | ЗП |  |  | 30.05 | 1,2 | 1 | 252.42 | 57.05 | 14400.56
|  | МР |  |  | 8.53 |  | 1 | 59.71 | 6.7 | 400.06
|  | НР от ФОТ | % | 90 |  |  |  | 227.18 | 90 | 12960.5
|  | СП от ФОТ | % | 46 |  |  |  | 116.11 | 46 | 6624.26
|  | ЗТР | чел-ч | 2.62 |  | 1,2 | 1 | 22.01
|  | ВСЕГО работ по позиции: |  |  |  |  | 655.42 |  | 34385.38
|  | ВСЕГО по позиции: |  |  |  |  | 655.42 |  | 34385.38
7 | Прайс-лист | Кровельный аэратор 196,29 = [2 390 / 1,22 / 10,18] + 2% Заг.скл | ШТ | 7 | 196.29 |  | 1 | 1374.03 | 10.18 | 13987.63
|  | ВСЕГО по позиции: |  |  |  |  | 1374.03 |  | 13987.63
Итого по подразделу: Кровля | [6 empty] | 15061.83 |  | 232525.9
Подраздел: Наружные двери
8 | 3.9-36-1 | Монтаж конструкций дверей и люков | 1 т конструкций | 0.1733
Объем: 0,1733=0,052+0,1213
|  | ЗП |  |  | 1083.72 | 1,15*1,2 | 1 | 259.18 | 57.05 | 14786.22
|  | ЭМ |  |  | 150.77 | 1,25*1,2 | 1 | 39.19 | 16.08 | 630.18
|  | в т.ч. ЗПМ |  |  | 17.54 | 1,25*1,2 | 1 | 4.56 | 57.05 | 260.15
|  | МР |  |  | 50.95 |  | 1 | 8.83 | 10.23 | 90.33
|  | НР от ФОТ | % | 84 |  |  |  | 221.54 | 84 | 12638.95
|  | СП от ФОТ | % | 53 |  |  |  | 139.78 | 53 | 7974.58
|  | ЗТР | чел-ч | 82.1 |  | 1,15*1,2 | 1 | 19.63
|  | ВСЕГО работ по позиции: |  |  |  |  | 668.52 |  | 36120.26
|  | ВСЕГО по позиции: |  |  |  |  | 668.52 |  | 36120.26
9 | 1.7-2-93 | Блок дверной металлический противопожарный с заполнением минеральной ватой, остекленный стеклом толщиной 17 мм (0,12 м2), окрашенный порошковой краской, предел огнестойкости EI 30, однопольный, 1100х2100 мм, масса 116,5 кг, с замком-защелкой, без доводчика | т | 1 | 49100.56 |  | 1 | 49100.56 | 4.62 | 226844.59
|  | ВСЕГО по позиции: |  |  |  |  | 49100.56 |  | 226844.59
10 | 1.7-2-132 | Блок дверной металлический противопожарный, дымогазонепроницаемый, теплоизолированный плитами на основе базальтового волокна, остекленный стеклом толщиной 24 мм (0,12 м2), окрашенный порошковой краской, ДПМДО-02/60, двупольный, 1400х2100 мм, масса 150 кг, с замком-защелкой, без доводчика | т | 1 | 52224.34 |  | 1 | 52224.34 | 4.56 | 238142.99
|  | ВСЕГО по позиции: |  |  |  |  | 52224.34 |  | 238142.99
11 | 3.10-79-1 | Установка врезных дверных замков с ручками в готовые гнезда | 10 комплектов | 0.2
Объем: 0,2=2/10
|  | ЗП |  |  | 57.51 | 1,15*1,2 | 1 | 15.87 | 57.05 | 905.38
|  | ЭМ |  |  | 0.79 | 1,25*1,2 | 1 | 0.24 | 15.87 | 3.81
|  | в т.ч. ЗПМ |  |  | 0.09 | 1,25*1,2 | 1 | 0.03 | 57.05 | 1.71
|  | МР |  |  | 1.61 |  | 1 | 0.32 | 13.2 | 4.22
11,1 | 1.8-3-17 | Замок врезной, цилиндровый, с защелкой, фалевыми ручками и с засовом из трех стержней, повышенной пожаростойкости, типа ЗВ4-13П 01.00 | шт. | 2 | 99.55 |  | 1 | 199.1 | 11.95 | 2379.25
|  | НР от ФОТ | % | 97 |  |  |  | 15.42 | 97 | 879.88
|  | СП от ФОТ | % | 47 |  |  |  | 7.47 | 47 | 426.33
|  | ЗТР | чел-ч | 3.97 |  | 1,15*1,2 | 1 | 1.1
|  | ВСЕГО работ по позиции: |  |  |  |  | 238.42 |  | 4598.87
|  | ВСЕГО по позиции: |  |  |  |  | 238.42 |  | 4598.87
12 | 3.9-90-1 | Установка дверного доводчика или синхронизатора к металлическим дверям | 100 шт. | 0.02
Объем: 0,02=2/100
|  | ЗП |  |  | 144.13 | 1,15*1,2 | 1 | 3.98 | 57.05 | 227.06
|  | ЭМ |  |  | 18.69 | 1,25*1,2 | 1 | 0.56 | 16.59 | 9.29
|  | в т.ч. ЗПМ |  |  | 2.27 | 1,25*1,2 | 1 | 0.07 | 57.05 | 3.99
|  | МР |  |  | 132.34 |  | 1 | 2.65 | 3.46 | 9.17
12,1 | 1.8-1-83 | Доводчик дверной, универсальный, с механизмом "шестерня-рейка", регулируемый, масса двери до 160 кг | КОМПЛЕКТ | 2 | 1390.92 |  | 1 | 2781.84 | 7.38 | 20529.98
|  | НР от ФОТ | % | 84 |  |  |  | 3.4 | 84 | 194.08
|  | СП от ФОТ | % | 53 |  |  |  | 2.15 | 53 | 122.46
|  | ЗТР | чел-ч | 11.57 |  | 1,15*1,2 | 1 | 0.32
|  | ВСЕГО работ по позиции: |  |  |  |  | 2794.58 |  | 21092.04
|  | ВСЕГО по позиции: |  |  |  |  | 2794.58 |  | 21092.04
13 | 3.9-36-1 | Монтаж конструкций дверей и люков / монтаж люка выхода на чердак | 1 т конструкций | 0.09
|  | ЗП |  |  | 1083.72 | 1,15*1,2 | 1 | 134.6 | 57.05 | 7678.93
|  | ЭМ |  |  | 150.77 | 1,25*1,2 | 1 | 20.35 | 16.08 | 327.23
|  | в т.ч. ЗПМ |  |  | 17.54 | 1,25*1,2 | 1 | 2.37 | 57.05 | 135.21
|  | МР |  |  | 50.95 |  | 1 | 4.59 | 10.23 | 46.96
|  | НР от ФОТ | % | 84 |  |  |  | 115.05 | 84 | 6563.88
|  | СП от ФОТ | % | 53 |  |  |  | 72.59 | 53 | 4141.49
|  | ЗТР | чел-ч | 82.1 |  | 1,15*1,2 | 1 | 10.2
|  | ВСЕГО работ по позиции: |  |  |  |  | 347.18 |  | 18758.49
|  | ВСЕГО по позиции: |  |  |  |  | 347.18 |  | 18758.49
14 | 1.7-2-141 | Люк металлический противопожарный, дымогазонепроницаемый, теплоизолированный плитами на основе базальтового волокна, окрашенный порошковой краской, типа ЛПМ-01/60, 900х1100 мм, масса 60 кг, с замком-защелкой, без доводчика | т | 0.09 | 63154.23 |  | 1 | 5683.88 | 5.34 | 30351.92
|  | ВСЕГО по позиции: |  |  |  |  | 5683.88 |  | 30351.92
Итого по подразделу: Наружные двери | [6 empty] | 111057.48 |  | 575909.16
Подраздел: Двери внутренние. деревянные с врезными замками
15 | 3.70-82-3 | Установка блоков внутренних дверных проемов в перегородках и деревянных нерубленых стенах площадь проема до 3 м2 | 100 м2 проемов | 1.3419
Объем: 1,3419=(8*2,1*5+0,9*2,1+1*2,1*23)/100
|  | ЗП |  |  | 1812.22 | 1,15*1,2 | 1 | 3355.91 | 57.05 | 191454.67
|  | ЭМ |  |  | 297.5 | 1,25*1,2 | 1 | 598.82 | 17.45 | 10449.41
|  | в т.ч. ЗПМ |  |  | 45.18 | 1,25*1,2 | 1 | 90.94 | 57.05 | 5188.13
|  | МР |  |  | 1275.42 |  | 1 | 1711.49 | 13.16 | 22523.21
15,1 | 1.9-12-52 | Наличники твердолиственных пород, покрытые нитролаком, сечение 74х13 мм | м | 724.626 | 36.17 |  | 1 | 26209.72 | 10.47 | 274415.77
|  | НР от ФОТ | % | 97 |  |  |  | 3343.44 | 97 | 190743.52
|  | СП от ФОТ | % | 47 |  |  |  | 1620.02 | 47 | 92422.12
|  | ЗТР | чел-ч | 115 |  | 1,15*1,2 | 1 | 212.96
|  | ВСЕГО работ по позиции: |  |  |  |  | 36839.4 |  | 782008.7
|  | ВСЕГО по позиции: |  |  |  |  | 36839.4 |  | 782008.7
16 | 1.9-7-13 | Блок дверной, деревянный, внутренний, однопольный, глухой, со сплошным заполнением щита, облицованный шпоном строганным твердолиственной и ценной породы, с петлями, ручками, врезной защелкой, размер дверного проема 2070х810 мм, площадь 1,59 м2 / 800х2100 | м2 | 8.4 | 503.1 |  | 1 | 4226.04 | 9.42 | 39809.3
Объем: 8,4=0,8*2,1*5
|  | ВСЕГО по позиции: |  |  |  |  | 4226.04 |  | 39809.3
17 | 1.9-7-21 | Блок дверной, деревянный, внутренний, однопольный, глухой, со сплошным заполнением щита, облицованные шпоном строганным твердолиственных и ценных пород, с петлями, ручками, врезной защелкой, размер дверного проема 2070х910 мм, площадь 1,8 м2 / 900*2100 | м2 | 1.89 | 503.1 |  | 1 | 950.86 | 9.85 | 9365.97
Объем: 1,89=0,9*2,1
|  | ВСЕГО по позиции: |  |  |  |  | 950.86 |  | 9365.97
18 | 1.9-7-32 | Блок дверной деревянный, внутренний, однопольный, глухой, со сплошным заполнением щита, облицованный шпоном строганным твердолиственных и ценных пород, с петлями, ручками, врезной защелкой, размер дверного проема 2070х1010 мм, площадь 2,01 м2 / 1000х2100 | м2 | 48.3 | 503.41 |  | 1 | 24314.7 | 9.88 | 240229.24
Объем: 48,3=1*2,1*23
|  | ВСЕГО по позиции: |  |  |  |  | 24314.7 |  | 240229.24
19 | 3.70-92-1 | Установка врезных дверных замков с ручками в готовые гнезда | 10 комплектов | 2.9
Объем: 2,9=(5+1+23)/10
|  | ЗП |  |  | 77.06 | 1,15*1,2 | 1 | 308.39 | 57.05 | 17593.65
|  | ЭМ |  |  | 0.79 | 1,25*1,2 | 1 | 3.44 | 15.87 | 54.59
|  | в т.ч. ЗПМ |  |  | 0.09 | 1,25*1,2 | 1 | 0.39 | 57.05 | 22.25
|  | МР |  |  | 1.61 |  | 1 | 4.67 | 13.2 | 61.64
19,1 | 1.8-3-8 | Замок врезной, типа ЗВ4-14 | КОМПЛЕКТ | 29 | 72.27 |  | 1 | 2095.83 | 10.56 | 22131.96
|  | НР от ФОТ | % | 97 |  |  |  | 299.52 | 97 | 17087.42
|  | СП от ФОТ | % | 47 |  |  |  | 145.13 | 47 | 8279.47
|  | ЗТР | чел-ч | 3.97 |  | 1,15*1,2 | 1 | 15.89
|  | ВСЕГО работ по позиции: |  |  |  |  | 2856.98 |  | 65208.73
|  | ВСЕГО по позиции: |  |  |  |  | 2856.98 |  | 65208.73
Итого по подразделу: Двери внутренние. деревянные с врезными замками | [6 empty] | 69187.98 |  | 1136621.94
Подраздел: Двери внутренние метеллические огнестойкие с доводчиками и врезными замками
20 | 3.70-35-1 | Монтаж конструкций дверей и люков | 1 т конструкций | 0.579
Объем: 0,579=0,096+0,146+0,127+0,105*2
|  | ЗП |  |  | 1452.18 | 1,15*1,2 | 1 | 1160.32 | 57.05 | 66196.26
|  | ЭМ |  |  | 150.77 | 1,25*1,2 | 1 | 130.94 | 16.08 | 2105.52
|  | в т.ч. ЗПМ |  |  | 17.54 | 1,25*1,2 | 1 | 15.23 | 57.05 | 868.87
|  | МР |  |  | 50.95 |  | 1 | 29.5 | 10.23 | 301.79
|  | НР от ФОТ | % | 84 |  |  |  | 987.46 | 84 | 56334.71
|  | СП от ФОТ | % | 53 |  |  |  | 623.04 | 53 | 35544.52
|  | ЗТР | чел-ч | 82.1 |  | 1,15*1,2 | 1 | 65.6
|  | ВСЕГО работ по позиции: |  |  |  |  | 2931.26 |  | 160482.8
|  | ВСЕГО по позиции: |  |  |  |  | 2931.26 |  | 160482.8
21 | 1.7-2-118 | Блок дверной металлический противопожарный, дымогазонепроницаемый, теплоизолированный плитами на основе базальтового волокна, окрашенный порошковой краской, ДПМД-01/60, однопольный, 900х2100 мм, масса 96 кг, с замком-защелкой, без доводчика / 800х2100 мм | т | 0.096 | 50385.37 |  | 1 | 4837 | 3.39 | 16397.43
Объем: 0,096=96/1000
|  | ВСЕГО по позиции: |  |  |  |  | 4837 |  | 16397.43
22 | 1.7-2-119 | Блок дверной металлический противопожарный, дымогазонепроницаемый, теплоизолированный плитами на основе базальтового волокна, окрашенный порошковой краской, ДПМД-01/60, однопольный, 1000х2100 мм, масса 105 кг, с замком-защелкой, без доводчика | т | 0.21 | 49751.06 |  | 1 | 10447.72 | 4.67 | 48790.85
Объем: 0,21=105*2/1000
|  | ВСЕГО по позиции: |  |  |  |  | 10447.72 |  | 48790.85
23 | 1.7-2-126 | Блок дверной металлический противопожарный, дымогазонепроницаемый, теплоизолированный плитами на основе базальтового волокна, окрашенный порошковой краской, ДПМД-02/60, двупольный, габаритные размеры 1400х2100 мм, масса 146 кг, с замком-защелкой, без доводчика | т | 0.146 | 49819.79 |  | 1 | 7273.69 | 4.36 | 31713.29
|  | ВСЕГО по позиции: |  |  |  |  | 7273.69 |  | 31713.29
24 | 1.7-2-124 | Блок дверной металлический противопожарный, дымогазонепроницаемый, теплоизолированный плитами на основе базальтового волокна, окрашенный порошковой краской, ДПМД-02/60, двупольный, габаритные размеры 1200х2100 мм, масса 127 кг, с замком-защелкой, без доводчика | т | 0.127 | 51027.9 |  | 1 | 6480.54 | 4.83 | 31301.01
|  | ВСЕГО по позиции: |  |  |  |  | 6480.54 |  | 31301.01
25 | 3.70-92-1 | Установка врезных дверных замков с ручками в готовые гнезда | 10 комплектов | 0.5
Объем: 0,5=(5)/10
|  | ЗП |  |  | 77.06 | 1,15*1,2 | 1 | 53.17 | 57.05 | 3033.35
|  | ЭМ |  |  | 0.79 | 1,25*1,2 | 1 | 0.59 | 15.87 | 9.36
|  | в т.ч. ЗПМ |  |  | 0.09 | 1,25*1,2 | 1 | 0.07 | 57.05 | 3.99
|  | МР |  |  | 1.61 |  | 1 | 0.81 | 13.2 | 10.69
25,1 | 1.8-3-8 | Замок врезной, типа ЗВ4-14 | КОМПЛЕКТ | 5 | 72.27 |  | 1 | 361.35 | 10.56 | 3815.86
|  | НР от ФОТ | % | 97 |  |  |  | 51.64 | 97 | 2946.22
|  | СП от ФОТ | % | 47 |  |  |  | 25.02 | 47 | 1427.55
|  | ЗТР | чел-ч | 3.97 |  | 1,15*1,2 | 1 | 2.74
|  | ВСЕГО работ по позиции: |  |  |  |  | 492.58 |  | 11243.03
|  | ВСЕГО по позиции: |  |  |  |  | 492.58 |  | 11243.03
26 | 3.70-434-1 | Установка дверного доводчика или синхронизатора к металлическим дверям | 100 шт. | 0.05
Объем: 0,05=5/100
|  | ЗП |  |  | 193.13 | 1,15*1,2 | 1 | 13.33 | 57.05 | 760.48
|  | ЭМ |  |  | 18.69 | 1,25*1,2 | 1 | 1.4 | 16.59 | 23.23
|  | в т.ч. ЗПМ |  |  | 2.27 | 1,25*1,2 | 1 | 0.17 | 57.05 | 9.7
|  | МР |  |  | 132.34 |  | 1 | 6.62 | 3.46 | 22.91
26,1 | 1.8-1-83 | Доводчик дверной, универсальный, с механизмом "шестерня-рейка", регулируемый, масса двери до 160 кг | КОМПЛЕКТ | 5 | 1390.92 |  | 1 | 6954.6 | 7.38 | 51324.95
|  | НР от ФОТ | % | 84 |  |  |  | 11.34 | 84 | 646.95
|  | СП от ФОТ | % | 53 |  |  |  | 7.16 | 53 | 408.2
|  | ЗТР | чел-ч | 11.57 |  | 1,15*1,2 | 1 | 0.8
|  | ВСЕГО работ по позиции: |  |  |  |  | 6994.45 |  | 53186.72
|  | ВСЕГО по позиции: |  |  |  |  | 6994.45 |  | 53186.72
Итого по подразделу: Двери внутренние метеллические огнестойкие с доводчиками и врезными замками | [6 empty] | 39457.24 |  | 353115.13
Итого по разделу: Наружные работы | [6 empty] | 236842.11 |  | 2311456.77
Раздел: Окна
27 | 3.70-47-1 | Установка решеток на окна массой до 25 кг/м2 | 1 Т | 0.19
|  | ЗП |  |  | 862.2 | 1,15*1,2 | 1 | 226.07 | 57.05 | 12897.29
|  | ЭМ |  |  | 94.82 | 1,25*1,2 | 1 | 27.02 | 14.12 | 381.52
|  | в т.ч. ЗПМ |  |  | 8.91 | 1,25*1,2 | 1 | 2.54 | 57.05 | 144.91
|  | МР |  |  | 117.85 |  | 1 | 22.39 | 11.25 | 251.89
|  | НР от ФОТ | % | 84 |  |  |  | 192.03 | 84 | 10955.45
|  | СП от ФОТ | % | 53 |  |  |  | 121.16 | 53 | 6912.37
|  | ЗТР | чел-ч | 55.37 |  | 1,15*1,2 | 1 | 14.52
|  | ВСЕГО работ по позиции: |  |  |  |  | 588.67 |  | 31398.52
|  | ВСЕГО по позиции: |  |  |  |  | 588.67 |  | 31398.52
28 | 1.7-2-41 | Решетка оконная, стальная, сварная из горячекатаных профилей | м2 | 36.0468 | 153.79 |  | 1 | 5543.64 | 7.46 | 41355.55
Объем: 36,0468=1,02*1,86*19
|  | ВСЕГО по позиции: |  |  |  |  | 5543.64 |  | 41355.55
29 | 3.70-114-1 | Установка подоконных досок из ПВХ в каменных стенах толщиной до 0,51 м | 100 м | 0.60333
Объем: 0,603333333=(36,2/0,6)/100
|  | ЗП |  |  | 921.72 | 1,15*1,2 | 1 | 767.42 | 57.05 | 43781.31
|  | ЭМ |  |  | 37.76 | 1,25*1,2 | 1 | 34.17 | 16.84 | 575.42
|  | в т.ч. ЗПМ |  |  | 4.92 | 1,25*1,2 | 1 | 4.45 | 57.05 | 253.87
|  | МР |  |  | 748.3 |  | 1 | 451.47 | 6.33 | 2857.81
29,1 | 1.9-12-116 | Доска подоконная из ПВХ, ламинированная декоративными ПВХ пленками, цвет: белый, мрамор, размеры 20х500х6000 мм | м | 61.54 | 196.14 |  | 1 | 12070.46 | 3.53 | 42608.72
29,2 | 1.9-12-112 | Заглушка торцевая двусторонняя к подоконной доске из ПВХ, цвет: белый, мрамор, размеры 40х480 мм объём=(18+1+16+2+2+1+1)*2=82шт | шт. | 105.7123 | 10.41 |  | 1 | 1100.46 | 5.01 | 5513.3
|  | НР от ФОТ | % | 97 |  |  |  | 748.71 | 97 | 42714.12
|  | СП от ФОТ | % | 47 |  |  |  | 362.78 | 47 | 20696.53
|  | ЗТР | чел-ч | 54.82 |  | 1,15*1,2 | 1 | 45.64
|  | ВСЕГО работ по позиции: |  |  |  |  | 15535.47 |  | 158747.21
|  | ВСЕГО по позиции: |  |  |  |  | 15535.47 |  | 158747.21
Итого по разделу: Окна | [6 empty] | 21667.78 |  | 231501.28
Раздел: Монтаж перегородок 1-2 этажей
30 | 3.70-207-1 | Устройство плинтусов поливинилхлоридных на клее КН-2 / монтаж уголка из ПВХ | 100 м плинтусов | 0.274
Объем: 0,274=27,4/100
|  | ЗП |  |  | 154.19 | 1,15*1,2 | 1 | 58.3 | 57.05 | 3326.02
|  | ЭМ |  |  | 2.49 | 1,25*1,2 | 1 | 1.02 | 17.47 | 17.82
|  | в т.ч. ЗПМ |  |  | 0.38 | 1,25*1,2 | 1 | 0.16 | 57.05 | 9.13
30,1 | 1.1-1-399 | Клей на основе хлоропреновых каучуков, для приклеивания холодным способом вулканизированных резин, в том числе и губчатых, полихлоропрена и других каучуков к металлам, в том числе и окрашенным, стеклу и другим материалам, а также резины к резине | кг | 1.4111 | 43.73 |  | 1 | 61.71 | 9.94 | 613.4
30,2 | 1.1-1-3553 | Шпонка гидроизоляционная, из ПВХ, симметричная, для деформационных и рабочих швов, ширина 120 мм | м | 27.674 | 520.03 |  | 1 | 14391.31 | 2.4 | 34539.14
|  | НР от ФОТ | % | 101 |  |  |  | 59.04 | 101 | 3368.5
|  | СП от ФОТ | % | 55 |  |  |  | 32.15 | 55 | 1834.33
|  | ЗТР | чел-ч | 8.99 |  | 1,15*1,2 | 1 | 3.4
|  | ВСЕГО работ по позиции: |  |  |  |  | 14603.53 |  | 43699.21
|  | ВСЕГО по позиции: |  |  |  |  | 14603.53 |  | 43699.21
31 | 3.70-108-3 | Устройство перегородок с заделкой стыков водостойкой шпатлевкой для жилых и общественных зданий с обшивкой гипсокартонными листами в два слоя без изоляционной прокладки толщина перегородки 106 мм / зашивка инженерных коммуникаций | 100 м2 перегородок | 0.123
Объем: 0,123=12,3/100
|  | ЗП |  |  | 2856.96 | 1,15*1,2 | 1 | 484.94 | 57.05 | 27665.83
|  | ЭМ |  |  | 285.59 | 1,25*1,2 | 1 | 52.69 | 16.15 | 850.94
|  | в т.ч. ЗПМ |  |  | 33.71 | 1,25*1,2 | 1 | 6.22 | 57.05 | 354.85
|  | МР |  |  | 3027.74 |  | 1 | 372.41 | 5.28 | 1966.32
31,1 | 1.1-1-4067 | Лист гипсокартонный влагостойкий с кромкой типа ПЛУК/УК, размер 2500х1200х12,5 мм | м2 | 51.66 | 31.39 |  | 1 | 1621.61 | 5.03 | 8156.7
|  | НР от ФОТ | % | 97 |  |  |  | 476.43 | 97 | 27180.06
|  | СП от ФОТ | % | 47 |  |  |  | 230.85 | 47 | 13169.72
|  | ЗТР | чел-ч | 194 |  | 1,15*1,2 | 1 | 32.93
|  | ВСЕГО работ по позиции: |  |  |  |  | 3238.93 |  | 78989.57
|  | ВСЕГО по позиции: |  |  |  |  | 3238.93 |  | 78989.57
32 | 3.17-13-1 | Герметизация швов герметиком силиконовым | 100 м | 0.096
Объем: 0,096=9,6/100
|  | ЗП |  |  | 121.12 | 1,15*1,2 | 1 | 16.05 | 57.05 | 915.65
|  | ЭМ |  |  | 0.42 | 1,25*1,2 | 1 | 0.06 | 17.26 | 1.04
|  | в т.ч. ЗПМ |  |  | 0.06 | 1,25*1,2 | 1 | 0.01 | 57.05 | 0.57
|  | МР |  |  | 291.71 |  | 1 | 28 | 5.35 | 149.8
|  | НР от ФОТ | % | 109 |  |  |  | 17.51 | 109 | 998.68
|  | СП от ФОТ | % | 61 |  |  |  | 9.8 | 61 | 558.89
|  | ЗТР | чел-ч | 10.84 |  | 1,15*1,2 | 1 | 1.44
|  | ВСЕГО работ по позиции: |  |  |  |  | 71.42 |  | 2624.06
|  | ВСЕГО по позиции: |  |  |  |  | 71.42 |  | 2624.06
Итого по разделу: Монтаж перегородок 1-2 этажей | [6 empty] | 17913.88 |  | 125312.84
Раздел: Отделка стен и перегородок 1 и 2 этажей
33 | 3.70-300-7 | Улучшенная окраска водно-дисперсионными составами стен по сборным конструкциям, подготовленным под окраску, внутри помещений | 100 м2 | 4.258
Объем: 4,258=425,8/100
|  | ЗП |  |  | 361 | 1,15*1,2 | 1 | 2121.25 | 57.05 | 121017.31
|  | ЭМ |  |  | 6.21 | 1,25*1,2 | 1 | 39.66 | 17.2 | 682.15
|  | в т.ч. ЗПМ |  |  | 0.88 | 1,25*1,2 | 1 | 5.62 | 57.05 | 320.62
|  | МР |  |  | 41.9 |  | 1 | 178.41 | 2.07 | 369.31
33,1 | 1.1-1-2843 | Краска водно-дисперсионная акрилатная, паропроницаемая, моющаяся, механизированного и ручного нанесения, для наружных и внутренних работ, для окрашивания штукатурок, бетонных поверхностей, гипсокартонных и цементностружечных плит | т | 0.095464 | 26842.89 |  | 1 | 2562.53 | 8.97 | 22985.89
33,2 | 1.1-1-3108 | Грунтовка акрилатная, водно-дисперсионная, с высокой проникающей способностью, паропроницаемая, для всех видов впитывающих оснований, светло-желтая | кг | 120.9272 | 17.65 |  | 1 | 2134.37 | 5.44 | 11610.97
33,3 | 1.3-2-243 | Смесь сухая тонкодисперсная, известково-цементная, шпаклевочная, финишная, механизированного и ручного нанесения, прочность на сжатие 2 МПа, плотность растворной смеси 1400 кг/м3, прочность сцепления с основанием 0,2 МПа | кг | 330.0802 | 24.86 |  | 1 | 8205.79 | 2.96 | 24289.14
|  | НР от ФОТ | % | 90 |  |  |  | 1914.18 | 90 | 109204.14
|  | СП от ФОТ | % | 42 |  |  |  | 893.29 | 42 | 50961.93
|  | ЗТР | чел-ч | 23.34 |  | 1,15*1,2 | 1 | 137.15
|  | ВСЕГО работ по позиции: |  |  |  |  | 18049.48 |  | 341120.84
|  | ВСЕГО по позиции: |  |  |  |  | 18049.48 |  | 341120.84
34 | 3.70-133-1 | Облицовка стен по одинарному металлическому каркасу из потолочного профиля гипсоволокнистыми листами (С 663) одним слоем с оконным проемом / одноэтажной пристройки | 100 м2 | 0.19
Объем: 0,19=19/100
|  | ЗП |  |  | 1430.4 | 1,15*1,2 | 1 | 375.05 | 57.05 | 21396.6
|  | ЭМ |  |  | 68.75 | 1,25*1,2 | 1 | 19.59 | 15.49 | 303.45
|  | в т.ч. ЗПМ |  |  | 6.89 | 1,25*1,2 | 1 | 1.96 | 57.05 | 111.82
|  | МР |  |  | 7822.06 |  | 1 | 1486.19 | 3.73 | 5543.49
34,1 | 1.1-1-3721 | Лента уплотнительная, полимерная, микропористая, самоклеящаяся, ширина 95 мм, толщина 3 мм, для звукоизоляции и плотного сопряжения металлических профилей каркаса облицовок и перегородок с несущими строительными конструкциями в местах примыкания | м | 17.67 | 1.35 |  | 1 | 23.85 | 12.99 | 309.81
34,2 | 1.1-1-4067 | Лист гипсокартонный влагостойкий с кромкой типа ПЛУК/УК, размер 2500х1200х12,5 мм | м2 | 20.33 | 31.39 |  | 1 | 638.16 | 5.03 | 3209.94
|  | НР от ФОТ | % | 97 |  |  |  | 365.7 | 97 | 20863.17
|  | СП от ФОТ | % | 47 |  |  |  | 177.19 | 47 | 10108.96
|  | ЗТР | чел-ч | 89.27 |  | 1,15*1,2 | 1 | 23.41
|  | ВСЕГО работ по позиции: |  |  |  |  | 3085.73 |  | 61735.42
|  | ВСЕГО по позиции: |  |  |  |  | 3085.73 |  | 61735.42
35 | 3.70-300-7 | Улучшенная окраска водно-дисперсионными составами стен по сборным конструкциям, подготовленным под окраску, внутри помещений | 100 м2 | 0.19
Объем: 0,19=19/100
|  | ЗП |  |  | 361 | 1,15*1,2 | 1 | 94.65 | 57.05 | 5399.78
|  | ЭМ |  |  | 6.21 | 1,25*1,2 | 1 | 1.77 | 17.2 | 30.44
|  | в т.ч. ЗПМ |  |  | 0.88 | 1,25*1,2 | 1 | 0.25 | 57.05 | 14.26
|  | МР |  |  | 41.9 |  | 1 | 7.96 | 2.07 | 16.48
35,1 | 1.1-1-2843 | Краска водно-дисперсионная акрилатная, паропроницаемая, моющаяся, механизированного и ручного нанесения, для наружных и внутренних работ, для окрашивания штукатурок, бетонных поверхностей, гипсокартонных и цементностружечных плит | т | 0.00426 | 26842.89 |  | 1 | 114.35 | 8.97 | 1025.72
35,2 | 1.1-1-3108 | Грунтовка акрилатная, водно-дисперсионная, с высокой проникающей способностью, паропроницаемая, для всех видов впитывающих оснований, светло-желтая | кг | 5.396 | 17.65 |  | 1 | 95.24 | 5.44 | 518.11
35,3 | 1.3-2-243 | Смесь сухая тонкодисперсная, известково-цементная, шпаклевочная, финишная, механизированного и ручного нанесения, прочность на сжатие 2 МПа, плотность растворной смеси 1400 кг/м3, прочность сцепления с основанием 0,2 МПа | кг | 14.7288 | 24.86 |  | 1 | 366.16 | 2.96 | 1083.83
|  | НР от ФОТ | % | 90 |  |  |  | 85.41 | 90 | 4872.64
|  | СП от ФОТ | % | 42 |  |  |  | 39.86 | 42 | 2273.9
|  | ЗТР | чел-ч | 23.34 |  | 1,15*1,2 | 1 | 6.12
|  | ВСЕГО работ по позиции: |  |  |  |  | 805.4 |  | 15220.9
|  | ВСЕГО по позиции: |  |  |  |  | 805.4 |  | 15220.9
36 | 3.70-264-5 | Улучшенная штукатурка поверхностей стен по камню и бетону известковым раствором | 100 м2 оштукатуриваемой поверхности | 0.8
Объем: 0,8=80/100
|  | ЗП |  |  | 1148.33 | 1,15*1,2 | 1 | 1267.76 | 57.05 | 72325.71
|  | ЭМ |  |  | 113.19 | 1,25*1,2 | 1 | 135.83 | 36.64 | 4976.81
|  | в т.ч. ЗПМ |  |  | 55.94 | 1,25*1,2 | 1 | 67.13 | 57.05 | 3829.77
|  | МР |  |  | 177.71 |  | 1 | 142.17 | 30.45 | 4329.08
36,1 | 1.1-1-118 | Вода | м3 | 0.084941 | 7.07 |  | 1 | 0.6 | 7.75 | 4.65
36,2 | 1.3-2-221 | Смесь сухая штукатурная гипсовая с минеральными модифицирующими добавками, ручного нанесения, для внутренних работ, толщина наносимого слоя от 5 до 50 мм, водоудерживающей способностью свыше 99%, без содержания SiO2, содержание гипсового вяжущего марки не ниже Г5 более 80%, белизна не менее 80% | кг | 485.376 | 3.17 |  | 1 | 1538.64 | 4.23 | 6508.45
36,3 | 1.3-2-13 | Раствор цементно-известковый, марка М75 | м3 | 0.20224 | 470.7 |  | 1 | 95.19 | 10.91 | 1038.52
36,4 | 1.3-2-15 | Раствор известковый, марка М4 | м3 | 1.0112 | 529.42 |  | 1 | 535.35 | 7.49 | 4009.77
|  | НР от ФОТ | % | 90 |  |  |  | 1201.4 | 90 | 68539.93
|  | СП от ФОТ | % | 42 |  |  |  | 560.65 | 42 | 31985.3
|  | ЗТР | чел-ч | 64 |  | 1,15*1,2 | 1 | 70.66
|  | ВСЕГО работ по позиции: |  |  |  |  | 5477.59 |  | 193718.22
|  | ВСЕГО по позиции: |  |  |  |  | 5477.59 |  | 193718.22
37 | 3.70-229-2 | Облицовка стен внутренних керамическими крупноразмерными плитами типа керамогранит на цементном растворе с затиркой швов фуговочной смесью | 100 м2 | 0.18
Объем: 0,18=18/100
|  | ЗП |  |  | 2904.62 | 1,15*1,2 | 1 | 721.51 | 57.05 | 41162.15
|  | ЭМ |  |  | 67.52 | 1,25*1,2 | 1 | 18.23 | 44.32 | 807.95
|  | в т.ч. ЗПМ |  |  | 44.04 | 1,25*1,2 | 1 | 11.89 | 57.05 | 678.32
|  | МР |  |  | 689.89 |  | 1 | 124.18 | 10.95 | 1359.77
37,1 | 1.1-1-8209 | Клин пластиковый для системы выравнивания плитки | 100 шт. | 2 | 7.17 |  | 1 | 14.34 | 9.98 | 143.11
37,2 | 1.3-2-50 | Смесь сухая, цементная, фуговочная, для наружных и внутренних работ, В7,5 (М100), F50, крупность заполнителя 0,63 мм, для заполнения швов между плитками из натурального, искусственного камня и керамогранита, цветная | т | 0.009 | 5978.05 |  | 1 | 53.8 | 16.07 | 864.57
37,3 | 1.1-1-2401 | Плитка керамическая, типа керамогранит, полированная, универсальная, размер 600х600х10 мм, цвет: зеленый, вишневый, голубой, черный | м2 | 19.62 | 186.36 |  | 1 | 3656.38 | 7.41 | 27093.78
|  | НР от ФОТ | % | 90 |  |  |  | 660.06 | 90 | 37656.42
|  | СП от ФОТ | % | 42 |  |  |  | 308.03 | 42 | 17573
|  | ЗТР | чел-ч | 179.19 |  | 1,15*1,2 | 1 | 44.51
|  | ВСЕГО работ по позиции: |  |  |  |  | 5556.53 |  | 126660.75
|  | ВСЕГО по позиции: |  |  |  |  | 5556.53 |  | 126660.75
38 | 3.70-229-2 | Облицовка стен внутренних керамическими крупноразмерными плитами типа керамогранит на цементном растворе с затиркой швов фуговочной смесью | 100 м2 | 0.1
Объем: 0,1=10/100
|  | ЗП |  |  | 2904.62 | 1,15*1,2 | 1 | 400.84 | 57.05 | 22867.92
|  | ЭМ |  |  | 67.52 | 1,25*1,2 | 1 | 10.13 | 44.32 | 448.96
|  | в т.ч. ЗПМ |  |  | 44.04 | 1,25*1,2 | 1 | 6.61 | 57.05 | 377.1
|  | МР |  |  | 689.89 |  | 1 | 68.99 | 10.95 | 755.44
38,1 | 1.1-1-8209 | Клин пластиковый для системы выравнивания плитки | 100 шт. | 1.1111 | 7.17 |  | 1 | 7.97 | 9.98 | 79.54
38,2 | 1.3-2-50 | Смесь сухая, цементная, фуговочная, для наружных и внутренних работ, В7,5 (М100), F50, крупность заполнителя 0,63 мм, для заполнения швов между плитками из натурального, искусственного камня и керамогранита, цветная | т | 0.005 | 5978.05 |  | 1 | 29.89 | 16.07 | 480.33
38,3 | 1.1-1-2401 | Плитка керамическая, типа керамогранит, полированная, универсальная, размер 600х600х10 мм, цвет: зеленый, вишневый, голубой, черный / 600х1200 | м2 | 10.9 | 186.36 |  | 1 | 2031.32 | 7.41 | 15052.08
|  | НР от ФОТ | % | 90 |  |  |  | 366.71 | 90 | 20920.52
|  | СП от ФОТ | % | 42 |  |  |  | 171.13 | 42 | 9762.91
|  | ЗТР | чел-ч | 179.19 |  | 1,15*1,2 | 1 | 24.73
|  | ВСЕГО работ по позиции: |  |  |  |  | 3086.98 |  | 70367.7
|  | ВСЕГО по позиции: |  |  |  |  | 3086.98 |  | 70367.7
39 | 3.70-229-2 | Облицовка стен внутренних керамическими крупноразмерными плитами типа керамогранит на цементном растворе с затиркой швов фуговочной смесью | 100 м2 | 0.12
Объем: 0,12=12/100
|  | ЗП |  |  | 2904.62 | 1,15*1,2 | 1 | 481.01 | 57.05 | 27441.62
|  | ЭМ |  |  | 67.52 | 1,25*1,2 | 1 | 12.15 | 44.32 | 538.49
|  | в т.ч. ЗПМ |  |  | 44.04 | 1,25*1,2 | 1 | 7.93 | 57.05 | 452.41
|  | МР |  |  | 689.89 |  | 1 | 82.79 | 10.95 | 906.55
39,1 | 1.1-1-8209 | Клин пластиковый для системы выравнивания плитки | 100 шт. | 1.3333 | 7.17 |  | 1 | 9.56 | 9.98 | 95.41
39,2 | 1.3-2-50 | Смесь сухая, цементная, фуговочная, для наружных и внутренних работ, В7,5 (М100), F50, крупность заполнителя 0,63 мм, для заполнения швов между плитками из натурального, искусственного камня и керамогранита, цветная | т | 0.006 | 5978.05 |  | 1 | 35.87 | 16.07 | 576.43
39,3 | 1.1-1-2401 | Плитка керамическая, типа керамогранит, полированная, универсальная, размер 600х600х10 мм, цвет: зеленый, вишневый, голубой, черный /800х1600 | м2 | 13.08 | 186.36 |  | 1 | 2437.59 | 7.41 | 18062.54
|  | НР от ФОТ | % | 90 |  |  |  | 440.05 | 90 | 25104.63
|  | СП от ФОТ | % | 42 |  |  |  | 205.35 | 42 | 11715.49
|  | ЗТР | чел-ч | 179.19 |  | 1,15*1,2 | 1 | 29.67
|  | ВСЕГО работ по позиции: |  |  |  |  | 3704.37 |  | 84441.16
|  | ВСЕГО по позиции: |  |  |  |  | 3704.37 |  | 84441.16
40 | 3.70-224-2 | Гладкая облицовка стен (без карнизных, плинтусных и угловых плиток) на клее из сухих смесей по дереву и гипсовым плитам | 100 м2 | 0.44
Объем: 0,44=44/100
|  | ЗП |  |  | 2568.42 | 1,15*1,2 | 1 | 1559.54 | 57.05 | 88971.76
|  | ЭМ |  |  | 14.28 | 1,25*1,2 | 1 | 9.42 | 14.88 | 140.17
|  | в т.ч. ЗПМ |  |  | 1.16 | 1,25*1,2 | 1 | 0.77 | 57.05 | 43.93
|  | МР |  |  | 4188.78 |  | 1 | 1843.06 | 27.21 | 50149.66
40,1 | 1.3-2-50 | Смесь сухая, цементная, фуговочная, для наружных и внутренних работ, В7,5 (М100), F50, крупность заполнителя 0,63 мм, для заполнения швов между плитками из натурального, искусственного камня и керамогранита, цветная | т | 0.022 | 5978.05 |  | 1 | 131.52 | 16.07 | 2113.53
40,2 | 1.3-2-136 | Смесь сухая, цементная, клеевая, для крепления крупноформатного керамогранита, клинкерной плитки, натурального и искусственного камня | т | 0.165 | 1416.73 |  | 1 | 233.76 | 22.03 | 5149.73
40,3 | 1.1-1-2401 | Плитка керамическая, типа керамогранит, полированная, универсальная, размер 600х600х10 мм, цвет: зеленый, вишневый, голубой, черный /800х1600 | м2 | 47.96 | 186.36 |  | 1 | 8937.83 | 7.41 | 66229.32
|  | НР от ФОТ | % | 90 |  |  |  | 1404.28 | 90 | 80114.12
|  | СП от ФОТ | % | 42 |  |  |  | 655.33 | 42 | 37386.59
|  | ЗТР | чел-ч | 167.15 |  | 1,15*1,2 | 1 | 101.49
|  | ВСЕГО работ по позиции: |  |  |  |  | 14774.74 |  | 330254.88
|  | ВСЕГО по позиции: |  |  |  |  | 14774.74 |  | 330254.88
41 | 3.70-224-2 | Гладкая облицовка стен (без карнизных, плинтусных и угловых плиток) на клее из сухих смесей по дереву и гипсовым плитам / "фартука" помещения приёма пищи | 100 м2 | 0.032
Объем: 0,032=3,2/100
|  | ЗП |  |  | 2568.42 | 1,15*1,2 | 1 | 113.42 | 57.05 | 6470.61
|  | ЭМ |  |  | 14.28 | 1,25*1,2 | 1 | 0.69 | 14.88 | 10.27
|  | в т.ч. ЗПМ |  |  | 1.16 | 1,25*1,2 | 1 | 0.06 | 57.05 | 3.42
|  | МР |  |  | 4188.78 |  | 1 | 134.04 | 27.21 | 3647.23
41,1 | 1.3-2-50 | Смесь сухая, цементная, фуговочная, для наружных и внутренних работ, В7,5 (М100), F50, крупность заполнителя 0,63 мм, для заполнения швов между плитками из натурального, искусственного камня и керамогранита, цветная | т | 0.0016 | 5978.05 |  | 1 | 9.56 | 16.07 | 153.63
41,2 | 1.3-2-36 | Смесь сухая, цементно-песчаная, клеевая, высокоадгезионная, для наружных и внутренних работ, В12,5 (М150), F50, крупность заполнителя не более 0,315 мм, для плиточных работ | т | 0.012 | 3366.87 |  | 1 | 40.4 | 16.78 | 677.91
41,3 | 1.1-1-4102 | Плитка керамическая, для внутренней облицовки стен, глазурованная, гладкая, одноцветная, размер 200х500х8 мм | м2 | 3.488 | 101.94 |  | 1 | 355.57 | 8.55 | 3040.12
|  | НР от ФОТ | % | 90 |  |  |  | 102.13 | 90 | 5826.63
|  | СП от ФОТ | % | 42 |  |  |  | 47.66 | 42 | 2719.09
|  | ЗТР | чел-ч | 167.15 |  | 1,15*1,2 | 1 | 7.38
|  | ВСЕГО работ по позиции: |  |  |  |  | 803.47 |  | 22545.49
|  | ВСЕГО по позиции: |  |  |  |  | 803.47 |  | 22545.49
42 | 3.70-300-7 | Улучшенная окраска водно-дисперсионными составами стен по сборным конструкциям, подготовленным под окраску, внутри помещений | 100 м2 | 7.2389
Объем: 7,2389=723,89/100
|  | ЗП |  |  | 361 | 1,15*1,2 | 1 | 3606.28 | 57.05 | 205738.27
|  | ЭМ |  |  | 6.21 | 1,25*1,2 | 1 | 67.43 | 17.2 | 1159.8
|  | в т.ч. ЗПМ |  |  | 0.88 | 1,25*1,2 | 1 | 9.56 | 57.05 | 545.4
|  | МР |  |  | 41.9 |  | 1 | 303.31 | 2.07 | 627.85
42,1 | 1.1-1-2843 | Краска водно-дисперсионная акрилатная, паропроницаемая, моющаяся, механизированного и ручного нанесения, для наружных и внутренних работ, для окрашивания штукатурок, бетонных поверхностей, гипсокартонных и цементностружечных плит | т | 0.1623 | 26842.89 |  | 1 | 4356.49 | 8.97 | 39077.72
42,2 | 1.1-1-3108 | Грунтовка акрилатная, водно-дисперсионная, с высокой проникающей способностью, паропроницаемая, для всех видов впитывающих оснований, светло-желтая | кг | 205.5848 | 17.65 |  | 1 | 3628.57 | 5.44 | 19739.42
42,3 | 1.3-2-243 | Смесь сухая тонкодисперсная, известково-цементная, шпаклевочная, финишная, механизированного и ручного нанесения, прочность на сжатие 2 МПа, плотность растворной смеси 1400 кг/м3, прочность сцепления с основанием 0,2 МПа | кг | 561.1595 | 24.86 |  | 1 | 13950.43 | 2.96 | 41293.27
|  | НР от ФОТ | % | 90 |  |  |  | 3254.26 | 90 | 185655.3
|  | СП от ФОТ | % | 42 |  |  |  | 1518.65 | 42 | 86639.14
|  | ЗТР | чел-ч | 23.34 |  | 1,15*1,2 | 1 | 233.16
|  | ВСЕГО работ по позиции: |  |  |  |  | 30685.42 |  | 579930.77
|  | ВСЕГО по позиции: |  |  |  |  | 30685.42 |  | 579930.77
43 | 3.70-248-1 | Облицовка пластиком или листами из синтетических материалов стен по деревянной обрешетке | 100 м2 облицовки | 3.396
Объем: 3,396=339,6/100
|  | ЗП |  |  | 801.17 | 1,15*1,2 | 1 | 3754.67 | 57.05 | 214203.92
|  | ЭМ |  |  | 23.06 | 1,25*1,2 | 1 | 117.47 | 13.84 | 1625.78
|  | в т.ч. ЗПМ |  |  | 1.77 | 1,25*1,2 | 1 | 9.02 | 57.05 | 514.59
|  | МР |  |  | 101.63 |  | 1 | 345.14 | 8.05 | 2778.38
|  | НР от ФОТ | % | 90 |  |  |  | 3387.32 | 90 | 193246.66
|  | СП от ФОТ | % | 42 |  |  |  | 1580.75 | 42 | 90181.77
|  | ЗТР | чел-ч | 49.7 |  | 1,15*1,2 | 1 | 232.92
|  | ВСЕГО работ по позиции: |  |  |  |  | 9185.35 |  | 502036.51
|  | ВСЕГО по позиции: |  |  |  |  | 9185.35 |  | 502036.51
44 | Прайс-лист | Декоративные панели 68,99 = [840 / 1,22 / 10,18] + 2% Заг.скл | м2 | 344.3544 | 68.99 |  | 1 | 23757.01 | 10.18 | 241846.36
Объем: 344,3544=3,396*101,4
|  | ВСЕГО по позиции: |  |  |  |  | 23757.01 |  | 241846.36
Итого по разделу: Отделка стен и перегородок 1 и 2 этажей | [6 empty] | 118972.07 |  | 2569879
Раздел: Ограждения лестниц
45 | 3.10-66-1 | Ограждение лестничных площадок перилами | 100 м перил | 0.113
Объем: 0,113=11,3/100
|  | ЗП |  |  | 306.5 | 1,15*1,2 | 1 | 47.8 | 57.05 | 2726.99
|  | ЭМ |  |  | 130.23 | 1,25*1,2 | 1 | 22.07 | 16.14 | 356.21
|  | в т.ч. ЗПМ |  |  | 15.36 | 1,25*1,2 | 1 | 2.6 | 57.05 | 148.33
|  | МР |  |  | 49.63 |  | 1 | 5.61 | 12.21 | 68.5
|  | НР от ФОТ | % | 97 |  |  |  | 48.89 | 97 | 2789.06
|  | СП от ФОТ | % | 47 |  |  |  | 23.69 | 47 | 1351.4
|  | ЗТР | чел-ч | 26.4 |  | 1,15*1,2 | 1 | 4.12
|  | ВСЕГО работ по позиции: |  |  |  |  | 148.06 |  | 7292.16
|  | ВСЕГО по позиции: |  |  |  |  | 148.06 |  | 7292.16
46 | 1.9-12-120 | Поручень из древесины твердых лиственных пород (дуб), сечение 70х70 мм | м | 11.526 | 255.26 |  | 1 | 2942.13 | 3.56 | 10473.98
Объем: 11,526=11,3*1,02
|  | ВСЕГО по позиции: |  |  |  |  | 2942.13 |  | 10473.98
47 | 3.70-390-1 | Очистка поверхности щетками / чугунного декоративного ограждения | 1 м2 | 10.2
|  | ЗП |  |  | 13.48 | 1,15*1,2 | 1 | 189.74 | 57.05 | 10824.67
|  | НР от ФОТ | % | 85 |  |  |  | 161.28 | 85 | 9200.97
|  | СП от ФОТ | % | 43 |  |  |  | 81.59 | 43 | 4654.61
|  | ЗТР | чел-ч | 0.9 |  | 1,15*1,2 | 1 | 12.67
|  | ВСЕГО работ по позиции: |  |  |  |  | 432.61 |  | 24680.25
|  | ВСЕГО по позиции: |  |  |  |  | 432.61 |  | 24680.25
48 | 3.70-310-4 | Окраска суриком металлических решеток, переплетов, радиаторов, труб диаметром менее 50 мм и т.п. за два раза / покраска ограждения лестниц алкидной краской за 2 раза | 100 м2 окрашиваемой поверхности | 0.102
Объем: 0,102=10,2/100
|  | ЗП |  |  | 1018 | 1,15*1,2 | 1 | 143.29 | 57.05 | 8174.69
|  | ЭМ |  |  | 2.49 | 1,25*1,2 | 1 | 0.38 | 17.47 | 6.64
|  | в т.ч. ЗПМ |  |  | 0.38 | 1,25*1,2 | 1 | 0.06 | 57.05 | 3.42
|  | МР |  |  | 0.48 |  | 1 | 0.05 | 13.29 | 0.66
48,1 | 1.1-1-3191 | Краска алкидная, с антикоррозионными пигментами, полуглянцевая/глянцевая, механизированного нанесения, быстросохнущая, сухой остаток по объему/весу 45-47/62-64%, для стальных поверхностей | кг | 2.5806 | 105.3 |  | 1 | 271.74 | 6.93 | 1883.16
48,2 | 1.1-1-3190 | Краска алкидная, с антикоррозионными пигментами, полуматовая, механизированного нанесения, быстросохнущая, сухой остаток по объему/весу 50/64%, для однослойных систем окраски и в качестве грунтовки в алкидных системах | кг | 0.2754 | 79.1 |  | 1 | 21.78 | 10.81 | 235.44
|  | НР от ФОТ | % | 90 |  |  |  | 129.02 | 90 | 7360.3
|  | СП от ФОТ | % | 42 |  |  |  | 60.21 | 42 | 3434.81
|  | ЗТР | чел-ч | 64.6 |  | 1,15*1,2 | 1 | 9.09
|  | ВСЕГО работ по позиции: |  |  |  |  | 626.47 |  | 21095.7
|  | ВСЕГО по позиции: |  |  |  |  | 626.47 |  | 21095.7
49 | 3.70-27-1 | Установка металлических ограждений с поручнями из твердолиственных пород | 100 м ограждений | 0.139
Объем: 0,139=13,9/100
|  | ЗП |  |  | 2874.86 | 1,15*1,2 | 1 | 551.46 | 57.05 | 31460.79
|  | ЭМ |  |  | 78.22 | 1,25*1,2 | 1 | 16.31 | 16.44 | 268.14
|  | в т.ч. ЗПМ |  |  | 9.82 | 1,25*1,2 | 1 | 2.05 | 57.05 | 116.95
49,1 | 1.6-1-218 | Ограждения из прокатных и гнутых профилей полосовой и круглой стали | т | 0.29051 | 14872.56 |  | 1 | 4320.63 | 9.92 | 42860.65
49,2 | 1.9-12-120 | Поручень из древесины твердых лиственных пород (дуб), сечение 70х70 мм | м | 14.178 | 255.26 |  | 1 | 3619.08 | 3.56 | 12883.92
49,3 | 1.1-1-1328 | Цемент общестроительный ГОСТ 31108-2020, ГОСТ 30515-2013, портландцемент с минеральными добавками, типа ЦЕМ II/А 32,5 (марка 400) | т | 0.02085 | 313.5 |  | 1 | 6.54 | 22.94 | 150.03
|  | НР от ФОТ | % | 99 |  |  |  | 547.97 | 99 | 31261.96
|  | СП от ФОТ | % | 62 |  |  |  | 343.18 | 62 | 19578.2
|  | ЗТР | чел-ч | 174 |  | 1,15*1,2 | 1 | 33.38
|  | ВСЕГО работ по позиции: |  |  |  |  | 9405.17 |  | 138463.69
|  | ВСЕГО по позиции: |  |  |  |  | 9405.17 |  | 138463.69
Итого по разделу: Ограждения лестниц | [6 empty] | 13554.44 |  | 202005.78
Раздел: Монтаж полов 1-го этажа
Подраздел: Пол Тип 1
50 | 3.70-299-1 | Обработка поверхностей стен грунтовкой глубокого проникновения внутри помещения / полов | 100 м2 | 0.468
Объем: 0,468=46,8/100
|  | ЗП |  |  | 69.65 | 1,15*1,2 | 1 | 44.98 | 57.05 | 2566.11
|  | ЭМ |  |  | 0.84 | 1,25*1,2 | 1 | 0.59 | 17.33 | 10.22
|  | в т.ч. ЗПМ |  |  | 0.13 | 1,25*1,2 | 1 | 0.09 | 57.05 | 5.13
50,1 | 1.1-1-3552 | Грунтовка акриловая концентрированная универсальная с высокой клеевой и проникающей способностью | л | 4.8204 | 40.16 |  | 1 | 193.59 | 2.61 | 505.27
|  | НР от ФОТ | % | 90 |  |  |  | 40.56 | 90 | 2314.12
|  | СП от ФОТ | % | 42 |  |  |  | 18.93 | 42 | 1079.92
|  | ЗТР | чел-ч | 4.65 |  | 1,15*1,2 | 1 | 3
|  | ВСЕГО работ по позиции: |  |  |  |  | 298.65 |  | 6475.64
|  | ВСЕГО по позиции: |  |  |  |  | 298.65 |  | 6475.64
51 | 3.70-202-1 | Устройство покрытий из рулонного линолеума на теплозвукоизолирующей основе / виниловая плитка на клею | 100 м2 покрытия | 0.468
Объем: 0,468=46,8/100
|  | ЗП |  |  | 609.14 | 1,15*1,2 | 1 | 393.41 | 57.05 | 22444.04
|  | ЭМ |  |  | 55.68 | 1,25*1,2 | 1 | 39.09 | 17.45 | 682.12
|  | в т.ч. ЗПМ |  |  | 8.46 | 1,25*1,2 | 1 | 5.94 | 57.05 | 338.88
|  | МР |  |  | 0.81 |  | 1 | 0.38 | 13.12 | 4.99
51,1 | 1.1-1-3260 | Клей водно-дисперсионный, винилацетатный, токопроводящий, контактный, для укладки поливинилхлоридных и каучуковых покрытий | кг | 23.4 | 60.6 |  | 1 | 1418.04 | 8.42 | 11939.9
51,2 | 1.1-1-8325 | Плитка напольная из ПВХ, высокой износостойкости, толщина 2,2 мм, защитный слой 0,45 мм, габаритные размеры 500х500 мм / 600х600 | м2 | 50.076 | 158.67 |  | 1 | 7945.56 | 9.84 | 78184.31
|  | НР от ФОТ | % | 101 |  |  |  | 403.34 | 101 | 23010.75
|  | СП от ФОТ | % | 55 |  |  |  | 219.64 | 55 | 12530.61
|  | ЗТР | чел-ч | 38.2 |  | 1,15*1,2 | 1 | 24.67
|  | ВСЕГО работ по позиции: |  |  |  |  | 10419.46 |  | 148796.72
|  | ВСЕГО по позиции: |  |  |  |  | 10419.46 |  | 148796.72
Итого по подразделу: Пол Тип 1 | [6 empty] | 10718.11 |  | 155272.36
Подраздел: Пол Тип 2
52 | 3.70-299-1 | Обработка поверхностей стен грунтовкой глубокого проникновения внутри помещения /полов | 100 м2 | 0.522
Объем: 0,522=52,2/100
|  | ЗП |  |  | 69.65 | 1,15*1,2 | 1 | 50.17 | 57.05 | 2862.2
|  | ЭМ |  |  | 0.84 | 1,25*1,2 | 1 | 0.66 | 17.33 | 11.44
|  | в т.ч. ЗПМ |  |  | 0.13 | 1,25*1,2 | 1 | 0.1 | 57.05 | 5.71
52,1 | 1.1-1-3552 | Грунтовка акриловая концентрированная универсальная с высокой клеевой и проникающей способностью | л | 5.3766 | 40.16 |  | 1 | 215.92 | 2.61 | 563.55
|  | НР от ФОТ | % | 90 |  |  |  | 45.24 | 90 | 2581.12
|  | СП от ФОТ | % | 42 |  |  |  | 21.11 | 42 | 1204.52
|  | ЗТР | чел-ч | 4.65 |  | 1,15*1,2 | 1 | 3.35
|  | ВСЕГО работ по позиции: |  |  |  |  | 333.1 |  | 7222.83
|  | ВСЕГО по позиции: |  |  |  |  | 333.1 |  | 7222.83
53 | 3.70-198-7 | Устройство полов из плиток керамогранитных на клее из сухих смесей толщиной слоя 5 мм с затиркой швов, площадь одной плитки свыше 0,4 до 0,8 м2 | 100 м2 | 0.522
Объем: 0,522=52,2/100
|  | ЗП |  |  | 1290.38 | 1,15*1,2 | 1 | 929.54 | 57.05 | 53030.26
|  | ЭМ |  |  | 81.06 | 1,25*1,2 | 1 | 63.47 | 19.3 | 1224.97
|  | в т.ч. ЗПМ |  |  | 14.26 | 1,25*1,2 | 1 | 11.17 | 57.05 | 637.25
|  | МР |  |  | 9.22 |  | 1 | 4.81 | 3.9 | 18.76
53,1 | 1.1-1-8209 | Клин пластиковый для системы выравнивания плитки | 100 шт. | 3.5757 | 7.17 |  | 1 | 25.64 | 9.98 | 255.89
53,2 | 1.1-1-3108 | Грунтовка акрилатная, водно-дисперсионная, с высокой проникающей способностью, паропроницаемая, для всех видов впитывающих оснований, светло-желтая | кг | 7.308 | 17.65 |  | 1 | 128.99 | 5.44 | 701.71
53,3 | 1.3-2-50 | Смесь сухая, цементная, фуговочная, для наружных и внутренних работ, В7,5 (М100), F50, крупность заполнителя 0,63 мм, для заполнения швов между плитками из натурального, искусственного камня и керамогранита, цветная | т | 0.03132 | 5978.05 |  | 1 | 187.23 | 16.07 | 3008.79
53,4 | 1.3-2-136 | Смесь сухая, цементная, клеевая, для крепления крупноформатного керамогранита, клинкерной плитки, натурального и искусственного камня | т | 0.37623 | 1416.73 |  | 1 | 533.01 | 22.03 | 11742.21
53,5 | 1.1-1-8279 | Плитка керамогранитная неполированная, размер 600х1200х9 мм | м2 | 57.942 | 206.17 |  | 1 | 11945.9 | 8.73 | 104287.71
|  | НР от ФОТ | % | 101 |  |  |  | 950.12 | 101 | 54204.19
|  | СП от ФОТ | % | 55 |  |  |  | 517.39 | 55 | 29517.13
|  | ЗТР | чел-ч | 78.1 |  | 1,15*1,2 | 1 | 56.26
|  | ВСЕГО работ по позиции: |  |  |  |  | 15286.1 |  | 257991.62
|  | ВСЕГО по позиции: |  |  |  |  | 15286.1 |  | 257991.62
54 | 3.70-198-8 | Добавлять или исключать на каждый 1 мм толщины клеевого слоя к позициям 3.70-198-4; 3.70-198-5; 3.70-198-6; 3.70-198-7 (толщ.10мм с К=5) | 100 м2 | 0.522
Объем: 0,522=52,2/100
|  | ЗП |  |  | 13.94 | 1,15*1,2*5 | 1 | 50.21 | 57.05 | 2864.48
|  | ЭМ |  |  | 3.59 | 1,25*1,2*5 | 1 | 14.05 | 19.37 | 272.15
|  | в т.ч. ЗПМ |  |  | 0.63 | 1,25*1,2*5 | 1 | 2.47 | 57.05 | 140.91
|  | МР |  |  | 0.21 | 5 | 1 | 0.55 | 7.81 | 4.3
54,1 | 1.3-2-136 | Смесь сухая, цементная, клеевая, для крепления крупноформатного керамогранита, клинкерной плитки, натурального и искусственного камня | т | 0.37623 | 1416.73 | к нр 5 | 1 | 533.02 | 22.03 | 11742.43
|  | НР от ФОТ | % | 101 |  |  |  | 53.21 | 101 | 3035.44
|  | СП от ФОТ | % | 55 |  |  |  | 28.97 | 55 | 1652.96
|  | ЗТР | чел-ч | 0.91 |  | 1,15*1,2*5 | 1 | 3.28
|  | ВСЕГО работ по позиции: |  |  |  |  | 680.01 |  | 19571.76
|  | ВСЕГО по позиции: |  |  |  |  | 680.01 |  | 19571.76
Итого по подразделу: Пол Тип 2 | [6 empty] | 16299.21 |  | 284786.21
Подраздел: Пол Тип 3
55 | 3.70-159-1 | Устройство стяжек цементных толщиной 20 мм | 100 м2 стяжки | 0.314
Объем: 0,314=31,4/100
|  | ЗП |  |  | 325.45 | 1,15*1,2 | 1 | 141.02 | 57.05 | 8045.19
|  | ЭМ |  |  | 1.8 | 1,25*1,2 | 1 | 0.85 | 13.82 | 11.75
|  | МР |  |  | 24.75 |  | 1 | 7.77 | 7.75 | 60.22
55,1 | 1.3-2-6 | Раствор цементный, марка М150 | м3 | 0.64056 | 467.32 |  | 1 | 299.35 | 10.96 | 3280.88
|  | НР от ФОТ | % | 101 |  |  |  | 142.43 | 101 | 8125.64
|  | СП от ФОТ | % | 55 |  |  |  | 77.56 | 55 | 4424.85
|  | ЗТР | чел-ч | 23.33 |  | 1,15*1,2 | 1 | 10.11
|  | ВСЕГО работ по позиции: |  |  |  |  | 668.98 |  | 23948.53
|  | ВСЕГО по позиции: |  |  |  |  | 668.98 |  | 23948.53
56 | 3.70-159-2 | Добавляется или исключается на каждые 5 мм изменения толщины стяжки к позиции 3.70-159-1 | 100 м2 стяжки | 0.314
Объем: 0,314=31,4/100
|  | ЗП |  |  | 6.03 | 1,15*1,2*6 | 1 | 15.68 | 57.05 | 894.54
|  | ЭМ |  |  | 0.46 | 1,25*1,2*6 | 1 | 1.3 | 13.83 | 17.98
56,1 | 1.3-2-6 | Раствор цементный, марка М150 | м3 | 0.96084 | 467.32 | к нр 6 | 1 | 449.02 | 10.96 | 4921.26
|  | НР от ФОТ | % | 101 |  |  |  | 15.84 | 101 | 903.49
|  | СП от ФОТ | % | 55 |  |  |  | 8.62 | 55 | 492
|  | ЗТР | чел-ч | 0.44 |  | 1,15*1,2*6 | 1 | 1.14
|  | ВСЕГО работ по позиции: |  |  |  |  | 490.46 |  | 7229.27
|  | ВСЕГО по позиции: |  |  |  |  | 490.46 |  | 7229.27
57 | 3.70-198-7 | Устройство полов из плиток керамогранитных на клее из сухих смесей толщиной слоя 5 мм с затиркой швов, площадь одной плитки свыше 0,4 до 0,8 м2 | 100 м2 | 0.314
Объем: 0,314=31,4/100
|  | ЗП |  |  | 1290.38 | 1,15*1,2 | 1 | 559.15 | 57.05 | 31899.51
|  | ЭМ |  |  | 81.06 | 1,25*1,2 | 1 | 38.18 | 19.3 | 736.87
|  | в т.ч. ЗПМ |  |  | 14.26 | 1,25*1,2 | 1 | 6.72 | 57.05 | 383.38
|  | МР |  |  | 9.22 |  | 1 | 2.9 | 3.9 | 11.31
57,1 | 1.1-1-8209 | Клин пластиковый для системы выравнивания плитки | 100 шт. | 2.1509 | 7.17 |  | 1 | 15.42 | 9.98 | 153.89
57,2 | 1.1-1-3108 | Грунтовка акрилатная, водно-дисперсионная, с высокой проникающей способностью, паропроницаемая, для всех видов впитывающих оснований, светло-желтая | кг | 4.396 | 17.65 |  | 1 | 77.59 | 5.44 | 422.09
57,3 | 1.3-2-50 | Смесь сухая, цементная, фуговочная, для наружных и внутренних работ, В7,5 (М100), F50, крупность заполнителя 0,63 мм, для заполнения швов между плитками из натурального, искусственного камня и керамогранита, цветная | т | 0.01884 | 5978.05 |  | 1 | 112.63 | 16.07 | 1809.96
57,4 | 1.3-2-136 | Смесь сухая, цементная, клеевая, для крепления крупноформатного керамогранита, клинкерной плитки, натурального и искусственного камня | т | 0.22631 | 1416.73 |  | 1 | 320.62 | 22.03 | 7063.26
57,5 | 1.1-1-8279 | Плитка керамогранитная неполированная, размер 600х1200х9 мм | м2 | 34.854 | 206.17 |  | 1 | 7185.85 | 8.73 | 62732.47
|  | НР от ФОТ | % | 101 |  |  |  | 571.53 | 101 | 32605.72
|  | СП от ФОТ | % | 55 |  |  |  | 311.23 | 55 | 17755.59
|  | ЗТР | чел-ч | 78.1 |  | 1,15*1,2 | 1 | 33.84
|  | ВСЕГО работ по позиции: |  |  |  |  | 9195.1 |  | 155190.67
|  | ВСЕГО по позиции: |  |  |  |  | 9195.1 |  | 155190.67
58 | 3.70-198-8 | Добавлять или исключать на каждый 1 мм толщины клеевого слоя к позициям 3.70-198-4; 3.70-198-5; 3.70-198-6; 3.70-198-7 (толщ.10мм с К=5) | 100 м2 | 0.314
Объем: 0,314=31,4/100
|  | ЗП |  |  | 13.94 | 1,15*1,2*5 | 1 | 30.2 | 57.05 | 1722.91
|  | ЭМ |  |  | 3.59 | 1,25*1,2*5 | 1 | 8.45 | 19.37 | 163.68
|  | в т.ч. ЗПМ |  |  | 0.63 | 1,25*1,2*5 | 1 | 1.48 | 57.05 | 84.43
|  | МР |  |  | 0.21 | 5 | 1 | 0.33 | 7.81 | 2.58
58,1 | 1.3-2-136 | Смесь сухая, цементная, клеевая, для крепления крупноформатного керамогранита, клинкерной плитки, натурального и искусственного камня | т | 0.22632 | 1416.73 | к нр 5 | 1 | 320.63 | 22.03 | 7063.48
|  | НР от ФОТ | % | 101 |  |  |  | 32 | 101 | 1825.41
|  | СП от ФОТ | % | 55 |  |  |  | 17.42 | 55 | 994.04
|  | ЗТР | чел-ч | 0.91 |  | 1,15*1,2*5 | 1 | 1.97
|  | ВСЕГО работ по позиции: |  |  |  |  | 409.03 |  | 11772.1
|  | ВСЕГО по позиции: |  |  |  |  | 409.03 |  | 11772.1
Итого по подразделу: Пол Тип 3 | [6 empty] | 10763.57 |  | 198140.57
Подраздел: Тип 4
59 | 3.70-299-1 | Обработка поверхностей стен грунтовкой глубокого проникновения внутри помещения / полов | 100 м2 | 0.225
Объем: 0,225=22,5/100
|  | ЗП |  |  | 69.65 | 1,15*1,2 | 1 | 21.63 | 57.05 | 1233.99
|  | ЭМ |  |  | 0.84 | 1,25*1,2 | 1 | 0.28 | 17.33 | 4.85
|  | в т.ч. ЗПМ |  |  | 0.13 | 1,25*1,2 | 1 | 0.04 | 57.05 | 2.28
59,1 | 1.1-1-3552 | Грунтовка акриловая концентрированная универсальная с высокой клеевой и проникающей способностью | л | 2.3175 | 40.16 |  | 1 | 93.07 | 2.61 | 242.91
|  | НР от ФОТ | % | 90 |  |  |  | 19.5 | 90 | 1112.64
|  | СП от ФОТ | % | 42 |  |  |  | 9.1 | 42 | 519.23
|  | ЗТР | чел-ч | 4.65 |  | 1,15*1,2 | 1 | 1.44
|  | ВСЕГО работ по позиции: |  |  |  |  | 143.58 |  | 3113.62
|  | ВСЕГО по позиции: |  |  |  |  | 143.58 |  | 3113.62
60 | 3.70-198-7 | Устройство полов из плиток керамогранитных на клее из сухих смесей толщиной слоя 5 мм с затиркой швов, площадь одной плитки свыше 0,4 до 0,8 м2 | 100 м2 | 0.225
Объем: 0,225=22,5/100
|  | ЗП |  |  | 1290.38 | 1,15*1,2 | 1 | 400.66 | 57.05 | 22857.65
|  | ЭМ |  |  | 81.06 | 1,25*1,2 | 1 | 27.36 | 19.3 | 528.05
|  | в т.ч. ЗПМ |  |  | 14.26 | 1,25*1,2 | 1 | 4.81 | 57.05 | 274.41
|  | МР |  |  | 9.22 |  | 1 | 2.07 | 3.9 | 8.07
60,1 | 1.1-1-8209 | Клин пластиковый для системы выравнивания плитки | 100 шт. | 1.5413 | 7.17 |  | 1 | 11.05 | 9.98 | 110.28
60,2 | 1.1-1-3108 | Грунтовка акрилатная, водно-дисперсионная, с высокой проникающей способностью, паропроницаемая, для всех видов впитывающих оснований, светло-желтая | кг | 3.15 | 17.65 |  | 1 | 55.6 | 5.44 | 302.46
60,3 | 1.3-2-50 | Смесь сухая, цементная, фуговочная, для наружных и внутренних работ, В7,5 (М100), F50, крупность заполнителя 0,63 мм, для заполнения швов между плитками из натурального, искусственного камня и керамогранита, цветная | т | 0.0135 | 5978.05 |  | 1 | 80.7 | 16.07 | 1296.85
60,4 | 1.3-2-136 | Смесь сухая, цементная, клеевая, для крепления крупноформатного керамогранита, клинкерной плитки, натурального и искусственного камня | т | 0.16217 | 1416.73 |  | 1 | 229.75 | 22.03 | 5061.39
60,5 | 1.1-1-8279 | Плитка керамогранитная неполированная, размер 600х1200х9 мм | м2 | 24.975 | 206.17 |  | 1 | 5149.1 | 8.73 | 44951.64
|  | НР от ФОТ | % | 101 |  |  |  | 409.52 | 101 | 23363.38
|  | СП от ФОТ | % | 55 |  |  |  | 223.01 | 55 | 12722.63
|  | ЗТР | чел-ч | 78.1 |  | 1,15*1,2 | 1 | 24.25
|  | ВСЕГО работ по позиции: |  |  |  |  | 6588.82 |  | 111202.4
|  | ВСЕГО по позиции: |  |  |  |  | 6588.82 |  | 111202.4
61 | 3.70-198-8 | Добавлять или исключать на каждый 1 мм толщины клеевого слоя к позициям 3.70-198-4; 3.70-198-5; 3.70-198-6; 3.70-198-7 (толщ.10мм с К=5) | 100 м2 | 0.225
Объем: 0,225=22,5/100
|  | ЗП |  |  | 13.94 | 1,15*1,2*5 | 1 | 21.64 | 57.05 | 1234.56
|  | ЭМ |  |  | 3.59 | 1,25*1,2*5 | 1 | 6.06 | 19.37 | 117.38
|  | в т.ч. ЗПМ |  |  | 0.63 | 1,25*1,2*5 | 1 | 1.06 | 57.05 | 60.47
|  | МР |  |  | 0.21 | 5 | 1 | 0.24 | 7.81 | 1.87
61,1 | 1.3-2-136 | Смесь сухая, цементная, клеевая, для крепления крупноформатного керамогранита, клинкерной плитки, натурального и искусственного камня | т | 0.16217 | 1416.73 | к нр 5 | 1 | 229.75 | 22.03 | 5061.39
|  | НР от ФОТ | % | 101 |  |  |  | 22.93 | 101 | 1307.98
|  | СП от ФОТ | % | 55 |  |  |  | 12.49 | 55 | 712.27
|  | ЗТР | чел-ч | 0.91 |  | 1,15*1,2*5 | 1 | 1.41
|  | ВСЕГО работ по позиции: |  |  |  |  | 293.11 |  | 8435.45
|  | ВСЕГО по позиции: |  |  |  |  | 293.11 |  | 8435.45
Итого по подразделу: Тип 4 | [6 empty] | 7025.51 |  | 122751.47
Итого по разделу: Монтаж полов 1-го этажа | [6 empty] | 44806.4 |  | 760950.61
Раздел: Монтаж полов 2-го этажа
Подраздел: Пол Тип 1
62 | 3.70-4-1 | Устройство систем дренажа и гидроизоляции ПВП мембраной, защитная система дренажа полов | 100 м2 | 2.037
Объем: 2,037=203,7/100
|  | ЗП |  |  | 204.51 | 1,15*1,2 | 1 | 574.89 | 57.05 | 32797.47
|  | ЭМ |  |  | 1.66 | 1,25*1,2 | 1 | 5.07 | 17.47 | 88.57
|  | в т.ч. ЗПМ |  |  | 0.25 | 1,25*1,2 | 1 | 0.76 | 57.05 | 43.36
62,1 | 1.1-1-2134 | Мембрана гидро-ветрозащитная, паропроницаемая, толщина не более 0,2 мм | м2 | 244.44 | 24.09 |  | 1 | 5888.56 | 7.47 | 43987.54
|  | НР от ФОТ | % | 99 |  |  |  | 569.89 | 99 | 32512.42
|  | СП от ФОТ | % | 59 |  |  |  | 339.63 | 59 | 19376.09
|  | ЗТР | чел-ч | 13.36 |  | 1,15*1,2 | 1 | 37.56
|  | ВСЕГО работ по позиции: |  |  |  |  | 7378.04 |  | 128762.09
|  | ВСЕГО по позиции: |  |  |  |  | 7378.04 |  | 128762.09
63 | 3.70-177-6 | Утепление покрытий теплоизоляционными плитами из минеральной ваты насухо в 1 слой | 100 м2 утепляемого покрытия | 2.037
Объем: 2,037=203,7/100
|  | ЗП |  |  | 412.56 | 1,15*1,2 | 1 | 1159.73 | 57.05 | 66162.6
|  | ЭМ |  |  | 122.12 | 1,25*1,2 | 1 | 373.14 | 15.8 | 5895.61
|  | в т.ч. ЗПМ |  |  | 13.3 | 1,25*1,2 | 1 | 40.64 | 57.05 | 2318.51
63,1 | 1.1-1-8291 | Маты теплоизоляционные на основе базальтового волокна без добавления связующих веществ, в обкладке неармированной алюминиевой фольгой с одной стороны, негорючие (НГ), плотность 50 кг/м3, толщина 60 мм | м2 | 207.774 | 134.28 |  | 1 | 27899.89 | 6.25 | 174374.31
|  | НР от ФОТ | % | 98 |  |  |  | 1176.36 | 98 | 67111.49
|  | СП от ФОТ | % | 48 |  |  |  | 576.18 | 48 | 32870.93
|  | ЗТР | чел-ч | 26.16 |  | 1,15*1,2 | 1 | 73.54
|  | ВСЕГО работ по позиции: |  |  |  |  | 31185.3 |  | 346414.94
|  | ВСЕГО по позиции: |  |  |  |  | 31185.3 |  | 346414.94
64 | 3.70-177-7 | Добавлять на каждый последующий слой к позиции 3.70-177-6 / толщ.300мм, толщ. 1 слоя каменной ваты 60мм, до толщ. 300м с К=4 | 100 м2 утепляемого покрытия | 2.037
Объем: 2,037=203,7/100
|  | ЗП |  |  | 235.59 | 1,15*1,2*4 | 1 | 2649.03 | 57.05 | 151127.16
|  | ЭМ |  |  | 50.09 | 1,25*1,2*4 | 1 | 612.2 | 15.79 | 9666.64
|  | в т.ч. ЗПМ |  |  | 5.45 | 1,25*1,2*4 | 1 | 66.61 | 57.05 | 3800.1
64,1 | 1.1-1-8291 | Маты теплоизоляционные на основе базальтового волокна без добавления связующих веществ, в обкладке неармированной алюминиевой фольгой с одной стороны, негорючие (НГ), плотность 50 кг/м3, толщина 60 мм | м2 | 831.096 | 134.28 |  | 1 | 111599.57 | 6.25 | 697497.31
|  | НР от ФОТ | % | 98 |  |  |  | 2661.33 | 98 | 151828.71
|  | СП от ФОТ | % | 48 |  |  |  | 1303.51 | 48 | 74365.08
|  | ЗТР | чел-ч | 14.7 |  | 1,15*1,2*4 | 1 | 165.29
|  | ВСЕГО работ по позиции: |  |  |  |  | 118825.64 |  | 1084484.9
|  | ВСЕГО по позиции: |  |  |  |  | 118825.64 |  | 1084484.9
65 | 3.70-4-1 | Устройство систем дренажа и гидроизоляции ПВП мембраной, защитная система дренажа полов | 100 м2 | 2.037
Объем: 2,037=203,7/100
|  | ЗП |  |  | 204.51 | 1,15*1,2 | 1 | 574.89 | 57.05 | 32797.47
|  | ЭМ |  |  | 1.66 | 1,25*1,2 | 1 | 5.07 | 17.47 | 88.57
|  | в т.ч. ЗПМ |  |  | 0.25 | 1,25*1,2 | 1 | 0.76 | 57.05 | 43.36
65,1 | 1.1-1-2134 | Мембрана гидро-ветрозащитная, паропроницаемая, толщина не более 0,2 мм | м2 | 244.44 | 24.09 |  | 1 | 5888.56 | 7.47 | 43987.54
|  | НР от ФОТ | % | 99 |  |  |  | 569.89 | 99 | 32512.42
|  | СП от ФОТ | % | 59 |  |  |  | 339.63 | 59 | 19376.09
|  | ЗТР | чел-ч | 13.36 |  | 1,15*1,2 | 1 | 37.56
|  | ВСЕГО работ по позиции: |  |  |  |  | 7378.04 |  | 128762.09
|  | ВСЕГО по позиции: |  |  |  |  | 7378.04 |  | 128762.09
66 | 3.70-164-1 | Устройство тепло - и звукоизоляции пола из фанеры / ГВЛ в 2 слоя с К=2 | 100 м2 | 2.037
Объем: 2,037=203,7/100
|  | ЗП |  |  | 1347.04 | 1,15*1,2*2 | 1 | 7573.22 | 57.05 | 432052.2
|  | ЭМ |  |  | 43.45 | 1,25*1,2*2 | 1 | 265.52 | 10.39 | 2758.75
|  | в т.ч. ЗПМ |  |  | 0.76 | 1,25*1,2*2 | 1 | 4.64 | 57.05 | 264.71
|  | МР |  |  | 108.37 | 2 | 1 | 441.5 | 14.19 | 6264.89
66,1 | 1.1-1-3728 | Дюбель-гвоздь пластиковый с цилиндрическим бортиком, с оцинкованным шурупом с плоской головкой, шлиц PZ2, диаметр 5 мм, длина 25 мм | 100 шт. | 61.9248 | 95.11 | к нр 2 | 1 | 5889.67 | 14.51 | 85459.11
66,2 | 1.1-1-394 | Мастика клеящая каучуковая, типа КН-2 | кг | 325.92 | 9.98 | к нр 2 | 1 | 3252.68 | 8.54 | 27777.89
66,3 | 1.1-1-3760 | Листы гипсоволокнистые влагостойкие ГВЛВ, размеры 1500х1200х10 мм | м2 | 415.548 | 25.82 |  | 1 | 10729.45 | 9.47 | 101607.89
|  | НР от ФОТ | % | 101 |  |  |  | 7653.64 | 101 | 436640.08
|  | СП от ФОТ | % | 55 |  |  |  | 4167.82 | 55 | 237774.3
|  | ЗТР | чел-ч | 83.04 |  | 1,15*1,2*2 | 1 | 466.86
|  | ВСЕГО работ по позиции: |  |  |  |  | 39973.5 |  | 1330335.11
|  | ВСЕГО по позиции: |  |  |  |  | 39973.5 |  | 1330335.11
67 | 3.70-196-2 | Устройство покрытий из плит древесноволокнистых / 2 слоя с К=2 | 100 м2 покрытия | 2.037
Объем: 2,037=203,7/100
|  | ЗП |  |  | 753.88 | 1,15*1,2*2 | 1 | 4238.4 | 57.05 | 241800.72
|  | ЭМ |  |  | 41.82 | 1,25*1,2*2 | 1 | 255.56 | 15.53 | 3968.85
|  | в т.ч. ЗПМ |  |  | 3.41 | 1,25*1,2*2 | 1 | 20.84 | 57.05 | 1188.92
|  | МР |  |  | 314.23 | 2 | 1 | 1280.17 | 13.79 | 17653.54
67,1 | 1.9-14-1 | Плита цементно-стружечная, нешлифованная, размер 3600х1200х10 мм | м2 | 415.548 | 24.81 | к нр 2 | 1 | 10309.75 | 13.91 | 143408.62
67,2 | 1.1-1-1601 | Мастика полиизобутиленовая | кг | 541.842 | 5.72 | к нр 2 | 1 | 3099.34 | 16.55 | 51294.08
|  | НР от ФОТ | % | 101 |  |  |  | 4301.83 | 101 | 245419.54
|  | СП от ФОТ | % | 55 |  |  |  | 2342.58 | 55 | 133644.3
|  | ЗТР | чел-ч | 49.7 |  | 1,15*1,2*2 | 1 | 279.42
|  | ВСЕГО работ по позиции: |  |  |  |  | 25827.63 |  | 837189.65
|  | ВСЕГО по позиции: |  |  |  |  | 25827.63 |  | 837189.65
68 | 3.70-202-1 | Устройство покрытий из рулонного линолеума на теплозвукоизолирующей основе / виниловая плитка на клею | 100 м2 покрытия | 2.037
Объем: 2,037=203,7/100
|  | ЗП |  |  | 609.14 | 1,15*1,2 | 1 | 1712.33 | 57.05 | 97688.43
|  | ЭМ |  |  | 55.68 | 1,25*1,2 | 1 | 170.13 | 17.45 | 2968.77
|  | в т.ч. ЗПМ |  |  | 8.46 | 1,25*1,2 | 1 | 25.85 | 57.05 | 1474.74
|  | МР |  |  | 0.81 |  | 1 | 1.65 | 13.12 | 21.65
68,1 | 1.1-1-3260 | Клей водно-дисперсионный, винилацетатный, токопроводящий, контактный, для укладки поливинилхлоридных и каучуковых покрытий | кг | 101.85 | 60.6 |  | 1 | 6172.11 | 8.42 | 51969.17
68,2 | 1.1-1-8325 | Плитка напольная из ПВХ, высокой износостойкости, толщина 2,2 мм, защитный слой 0,45 мм, габаритные размеры 500х500 мм / 600х600 | м2 | 217.959 | 158.67 |  | 1 | 34583.55 | 9.84 | 340302.13
|  | НР от ФОТ | % | 101 |  |  |  | 1755.56 | 101 | 100154.8
|  | СП от ФОТ | % | 55 |  |  |  | 956 | 55 | 54539.74
|  | ЗТР | чел-ч | 38.2 |  | 1,15*1,2 | 1 | 107.38
|  | ВСЕГО работ по позиции: |  |  |  |  | 45351.33 |  | 647644.69
|  | ВСЕГО по позиции: |  |  |  |  | 45351.33 |  | 647644.69
Итого по подразделу: Пол Тип 1 | [6 empty] | 275919.48 |  | 4503593.47
Подраздел: Пол Тип 2
69 | 3.70-4-1 | Устройство систем дренажа и гидроизоляции ПВП мембраной, защитная система дренажа полов | 100 м2 | 0.312
Объем: 0,312=31,2/100
|  | ЗП |  |  | 204.51 | 1,15*1,2 | 1 | 88.05 | 57.05 | 5023.25
|  | ЭМ |  |  | 1.66 | 1,25*1,2 | 1 | 0.78 | 17.47 | 13.63
|  | в т.ч. ЗПМ |  |  | 0.25 | 1,25*1,2 | 1 | 0.12 | 57.05 | 6.85
69,1 | 1.1-1-2134 | Мембрана гидро-ветрозащитная, паропроницаемая, толщина не более 0,2 мм / мамбрана НГ | м2 | 37.44 | 24.09 |  | 1 | 901.93 | 7.47 | 6737.42
|  | НР от ФОТ | % | 99 |  |  |  | 87.29 | 99 | 4979.8
|  | СП от ФОТ | % | 59 |  |  |  | 52.02 | 59 | 2967.76
|  | ЗТР | чел-ч | 13.36 |  | 1,15*1,2 | 1 | 5.75
|  | ВСЕГО работ по позиции: |  |  |  |  | 1130.07 |  | 19721.86
|  | ВСЕГО по позиции: |  |  |  |  | 1130.07 |  | 19721.86
70 | 3.70-177-6 | Утепление покрытий теплоизоляционными плитами из минеральной ваты насухо в 1 слой | 100 м2 утепляемого покрытия | 0.312
Объем: 0,312=31,2/100
|  | ЗП |  |  | 412.56 | 1,15*1,2 | 1 | 177.63 | 57.05 | 10133.79
|  | ЭМ |  |  | 122.12 | 1,25*1,2 | 1 | 57.15 | 15.8 | 902.97
|  | в т.ч. ЗПМ |  |  | 13.3 | 1,25*1,2 | 1 | 6.22 | 57.05 | 354.85
70,1 | 1.1-1-8291 | Маты теплоизоляционные на основе базальтового волокна без добавления связующих веществ, в обкладке неармированной алюминиевой фольгой с одной стороны, негорючие (НГ), плотность 50 кг/м3, толщина 60 мм | м2 | 31.824 | 134.28 |  | 1 | 4273.33 | 6.25 | 26708.31
|  | НР от ФОТ | % | 98 |  |  |  | 180.17 | 98 | 10278.87
|  | СП от ФОТ | % | 48 |  |  |  | 88.25 | 48 | 5034.55
|  | ЗТР | чел-ч | 26.16 |  | 1,15*1,2 | 1 | 11.26
|  | ВСЕГО работ по позиции: |  |  |  |  | 4776.53 |  | 53058.49
|  | ВСЕГО по позиции: |  |  |  |  | 4776.53 |  | 53058.49
71 | 3.70-177-7 | Добавлять на каждый последующий слой к позиции 3.70-177-6 / толщ.300мм, толщ. 1 слоя каменной ваты 60мм, до толщ. 300м с К=4 | 100 м2 утепляемого покрытия | 0.312
Объем: 0,312=31,2/100
|  | ЗП |  |  | 235.59 | 1,15*1,2*4 | 1 | 405.74 | 57.05 | 23147.47
|  | ЭМ |  |  | 50.09 | 1,25*1,2*4 | 1 | 93.77 | 15.79 | 1480.63
|  | в т.ч. ЗПМ |  |  | 5.45 | 1,25*1,2*4 | 1 | 10.2 | 57.05 | 581.91
71,1 | 1.1-1-8291 | Маты теплоизоляционные на основе базальтового волокна без добавления связующих веществ, в обкладке неармированной алюминиевой фольгой с одной стороны, негорючие (НГ), плотность 50 кг/м3, толщина 60 мм | м2 | 127.296 | 134.28 |  | 1 | 17093.31 | 6.25 | 106833.19
|  | НР от ФОТ | % | 98 |  |  |  | 407.62 | 98 | 23254.79
|  | СП от ФОТ | % | 48 |  |  |  | 199.65 | 48 | 11390.1
|  | ЗТР | чел-ч | 14.7 |  | 1,15*1,2*4 | 1 | 25.32
|  | ВСЕГО работ по позиции: |  |  |  |  | 18200.09 |  | 166106.18
|  | ВСЕГО по позиции: |  |  |  |  | 18200.09 |  | 166106.18
72 | 3.70-4-1 | Устройство систем дренажа и гидроизоляции ПВП мембраной, защитная система дренажа полов | 100 м2 | 0.312
Объем: 0,312=31,2/100
|  | ЗП |  |  | 204.51 | 1,15*1,2 | 1 | 88.05 | 57.05 | 5023.25
|  | ЭМ |  |  | 1.66 | 1,25*1,2 | 1 | 0.78 | 17.47 | 13.63
|  | в т.ч. ЗПМ |  |  | 0.25 | 1,25*1,2 | 1 | 0.12 | 57.05 | 6.85
72,1 | 1.1-1-2134 | Мембрана гидро-ветрозащитная, паропроницаемая, толщина не более 0,2 мм / мамбрана НГ | м2 | 37.44 | 24.09 |  | 1 | 901.93 | 7.47 | 6737.42
|  | НР от ФОТ | % | 99 |  |  |  | 87.29 | 99 | 4979.8
|  | СП от ФОТ | % | 59 |  |  |  | 52.02 | 59 | 2967.76
|  | ЗТР | чел-ч | 13.36 |  | 1,15*1,2 | 1 | 5.75
|  | ВСЕГО работ по позиции: |  |  |  |  | 1130.07 |  | 19721.86
|  | ВСЕГО по позиции: |  |  |  |  | 1130.07 |  | 19721.86
73 | 3.70-164-1 | Устройство тепло - и звукоизоляции пола из фанеры / ГВЛ в 2 слоя с К=2 | 100 м2 | 0.312
Объем: 0,312=31,2/100
|  | ЗП |  |  | 1347.04 | 1,15*1,2*2 | 1 | 1159.96 | 57.05 | 66175.72
|  | ЭМ |  |  | 43.45 | 1,25*1,2*2 | 1 | 40.67 | 10.39 | 422.56
|  | в т.ч. ЗПМ |  |  | 0.76 | 1,25*1,2*2 | 1 | 0.71 | 57.05 | 40.51
|  | МР |  |  | 108.37 | 2 | 1 | 67.62 | 14.19 | 959.53
73,1 | 1.1-1-3728 | Дюбель-гвоздь пластиковый с цилиндрическим бортиком, с оцинкованным шурупом с плоской головкой, шлиц PZ2, диаметр 5 мм, длина 25 мм | 100 шт. | 9.4848 | 95.11 | к нр 2 | 1 | 902.1 | 14.51 | 13089.47
73,2 | 1.1-1-394 | Мастика клеящая каучуковая, типа КН-2 | кг | 49.92 | 9.98 | к нр 2 | 1 | 498.2 | 8.54 | 4254.63
73,3 | 1.1-1-3760 | Листы гипсоволокнистые влагостойкие ГВЛВ, размеры 1500х1200х10 мм | м2 | 63.648 | 25.82 |  | 1 | 1643.39 | 9.47 | 15562.9
|  | НР от ФОТ | % | 101 |  |  |  | 1172.28 | 101 | 66878.39
|  | СП от ФОТ | % | 55 |  |  |  | 638.37 | 55 | 36418.93
|  | ЗТР | чел-ч | 83.04 |  | 1,15*1,2*2 | 1 | 71.51
|  | ВСЕГО работ по позиции: |  |  |  |  | 6122.59 |  | 203762.13
|  | ВСЕГО по позиции: |  |  |  |  | 6122.59 |  | 203762.13
74 | 3.70-196-2 | Устройство покрытий из плит древесноволокнистых / плит ЦСП 2 слоя с К=2 | 100 м2 покрытия | 0.312
Объем: 0,312=31,2/100
|  | ЗП |  |  | 753.88 | 1,15*1,2*2 | 1 | 649.18 | 57.05 | 37035.72
|  | ЭМ |  |  | 41.82 | 1,25*1,2*2 | 1 | 39.14 | 15.53 | 607.84
|  | в т.ч. ЗПМ |  |  | 3.41 | 1,25*1,2*2 | 1 | 3.19 | 57.05 | 181.99
|  | МР |  |  | 314.23 | 2 | 1 | 196.08 | 13.79 | 2703.94
74,1 | 1.9-14-1 | Плита цементно-стружечная, нешлифованная, размер 3600х1200х10 мм | м2 | 63.648 | 24.81 | к нр 2 | 1 | 1579.11 | 13.91 | 21965.42
74,2 | 1.1-1-1601 | Мастика полиизобутиленовая | кг | 82.992 | 5.72 | к нр 2 | 1 | 474.71 | 16.55 | 7856.45
|  | НР от ФОТ | % | 101 |  |  |  | 658.89 | 101 | 37589.89
|  | СП от ФОТ | % | 55 |  |  |  | 358.8 | 55 | 20469.74
|  | ЗТР | чел-ч | 49.7 |  | 1,15*1,2*2 | 1 | 42.8
|  | ВСЕГО работ по позиции: |  |  |  |  | 3955.91 |  | 128229
|  | ВСЕГО по позиции: |  |  |  |  | 3955.91 |  | 128229
75 | 3.70-299-1 | Обработка поверхностей стен грунтовкой глубокого проникновения внутри помещения / полов | 100 м2 | 0.312
Объем: 0,312=31,2/100
|  | ЗП |  |  | 69.65 | 1,15*1,2 | 1 | 29.99 | 57.05 | 1710.93
|  | ЭМ |  |  | 0.84 | 1,25*1,2 | 1 | 0.39 | 17.33 | 6.76
|  | в т.ч. ЗПМ |  |  | 0.13 | 1,25*1,2 | 1 | 0.06 | 57.05 | 3.42
75,1 | 1.1-1-3552 | Грунтовка акриловая концентрированная универсальная с высокой клеевой и проникающей способностью | л | 3.2136 | 40.16 |  | 1 | 129.06 | 2.61 | 336.85
|  | НР от ФОТ | % | 90 |  |  |  | 27.05 | 90 | 1542.92
|  | СП от ФОТ | % | 42 |  |  |  | 12.62 | 42 | 720.03
|  | ЗТР | чел-ч | 4.65 |  | 1,15*1,2 | 1 | 2
|  | ВСЕГО работ по позиции: |  |  |  |  | 199.11 |  | 4317.49
|  | ВСЕГО по позиции: |  |  |  |  | 199.11 |  | 4317.49
76 | 3.70-198-7 | Устройство полов из плиток керамогранитных на клее из сухих смесей толщиной слоя 5 мм с затиркой швов, площадь одной плитки свыше 0,4 до 0,8 м2 | 100 м2 | 0.312
Объем: 0,312=31,2/100
|  | ЗП |  |  | 1290.38 | 1,15*1,2 | 1 | 555.59 | 57.05 | 31696.41
|  | ЭМ |  |  | 81.06 | 1,25*1,2 | 1 | 37.94 | 19.3 | 732.24
|  | в т.ч. ЗПМ |  |  | 14.26 | 1,25*1,2 | 1 | 6.67 | 57.05 | 380.52
|  | МР |  |  | 9.22 |  | 1 | 2.88 | 3.9 | 11.23
76,1 | 1.1-1-8209 | Клин пластиковый для системы выравнивания плитки | 100 шт. | 2.1372 | 7.17 |  | 1 | 15.32 | 9.98 | 152.89
76,2 | 1.1-1-3108 | Грунтовка акрилатная, водно-дисперсионная, с высокой проникающей способностью, паропроницаемая, для всех видов впитывающих оснований, светло-желтая | кг | 4.368 | 17.65 |  | 1 | 77.1 | 5.44 | 419.42
76,3 | 1.3-2-50 | Смесь сухая, цементная, фуговочная, для наружных и внутренних работ, В7,5 (М100), F50, крупность заполнителя 0,63 мм, для заполнения швов между плитками из натурального, искусственного камня и керамогранита, цветная | т | 0.01872 | 5978.05 |  | 1 | 111.91 | 16.07 | 1798.39
76,4 | 1.3-2-136 | Смесь сухая, цементная, клеевая, для крепления крупноформатного керамогранита, клинкерной плитки, натурального и искусственного камня | т | 0.22487 | 1416.73 |  | 1 | 318.58 | 22.03 | 7018.32
76,5 | 1.1-1-8279 | Плитка керамогранитная неполированная, размер 600х1200х9 мм | м2 | 34.632 | 206.17 |  | 1 | 7140.08 | 8.73 | 62332.9
|  | НР от ФОТ | % | 101 |  |  |  | 567.88 | 101 | 32397.7
|  | СП от ФОТ | % | 55 |  |  |  | 309.24 | 55 | 17642.31
|  | ЗТР | чел-ч | 78.1 |  | 1,15*1,2 | 1 | 33.63
|  | ВСЕГО работ по позиции: |  |  |  |  | 9136.52 |  | 154201.81
|  | ВСЕГО по позиции: |  |  |  |  | 9136.52 |  | 154201.81
77 | 3.70-198-8 | Добавлять или исключать на каждый 1 мм толщины клеевого слоя к позициям 3.70-198-4; 3.70-198-5; 3.70-198-6; 3.70-198-7 (толщ.10мм с К=5) | 100 м2 | 0.312
Объем: 0,312=31,2/100
|  | ЗП |  |  | 13.94 | 1,15*1,2*5 | 1 | 30.01 | 57.05 | 1712.07
|  | ЭМ |  |  | 3.59 | 1,25*1,2*5 | 1 | 8.4 | 19.37 | 162.71
|  | в т.ч. ЗПМ |  |  | 0.63 | 1,25*1,2*5 | 1 | 1.47 | 57.05 | 83.86
|  | МР |  |  | 0.21 | 5 | 1 | 0.33 | 7.81 | 2.58
77,1 | 1.3-2-136 | Смесь сухая, цементная, клеевая, для крепления крупноформатного керамогранита, клинкерной плитки, натурального и искусственного камня | т | 0.22487 | 1416.73 | к нр 5 | 1 | 318.59 | 22.03 | 7018.54
|  | НР от ФОТ | % | 101 |  |  |  | 31.79 | 101 | 1813.89
|  | СП от ФОТ | % | 55 |  |  |  | 17.31 | 55 | 987.76
|  | ЗТР | чел-ч | 0.91 |  | 1,15*1,2*5 | 1 | 1.96
|  | ВСЕГО работ по позиции: |  |  |  |  | 406.43 |  | 11697.55
|  | ВСЕГО по позиции: |  |  |  |  | 406.43 |  | 11697.55
Итого по подразделу: Пол Тип 2 | [6 empty] | 45057.32 |  | 760816.37
Подраздел: Пол Тип 3
78 | 3.70-159-1 | Устройство стяжек цементных толщиной 20 мм | 100 м2 стяжки | 0.587
Объем: 0,587=58,7/100
|  | ЗП |  |  | 325.45 | 1,15*1,2 | 1 | 263.63 | 57.05 | 15040.09
|  | ЭМ |  |  | 1.8 | 1,25*1,2 | 1 | 1.58 | 13.82 | 21.84
|  | МР |  |  | 24.75 |  | 1 | 14.53 | 7.75 | 112.61
78,1 | 1.3-2-6 | Раствор цементный, марка М150 | м3 | 1.1975 | 467.32 |  | 1 | 559.61 | 10.96 | 6133.33
|  | НР от ФОТ | % | 101 |  |  |  | 266.27 | 101 | 15190.49
|  | СП от ФОТ | % | 55 |  |  |  | 145 | 55 | 8272.05
|  | ЗТР | чел-ч | 23.33 |  | 1,15*1,2 | 1 | 18.9
|  | ВСЕГО работ по позиции: |  |  |  |  | 1250.62 |  | 44770.41
|  | ВСЕГО по позиции: |  |  |  |  | 1250.62 |  | 44770.41
79 | 3.70-159-2 | Добавляется или исключается на каждые 5 мм изменения толщины стяжки к позиции 3.70-159-1 | 100 м2 стяжки | 0.587
Объем: 0,587=58,7/100
|  | ЗП |  |  | 6.03 | 1,15*1,2*6 | 1 | 29.31 | 57.05 | 1672.14
|  | ЭМ |  |  | 0.46 | 1,25*1,2*6 | 1 | 2.43 | 13.83 | 33.61
79,1 | 1.3-2-6 | Раствор цементный, марка М150 | м3 | 1.7962 | 467.32 | к нр 6 | 1 | 839.41 | 10.96 | 9199.93
|  | НР от ФОТ | % | 101 |  |  |  | 29.6 | 101 | 1688.86
|  | СП от ФОТ | % | 55 |  |  |  | 16.12 | 55 | 919.68
|  | ЗТР | чел-ч | 0.44 |  | 1,15*1,2*6 | 1 | 2.14
|  | ВСЕГО работ по позиции: |  |  |  |  | 916.87 |  | 13514.22
|  | ВСЕГО по позиции: |  |  |  |  | 916.87 |  | 13514.22
80 | 3.70-198-7 | Устройство полов из плиток керамогранитных на клее из сухих смесей толщиной слоя 5 мм с затиркой швов, площадь одной плитки свыше 0,4 до 0,8 м2 | 100 м2 | 0.587
Объем: 0,587=58,7/100
|  | ЗП |  |  | 1290.38 | 1,15*1,2 | 1 | 1045.29 | 57.05 | 59633.79
|  | ЭМ |  |  | 81.06 | 1,25*1,2 | 1 | 71.37 | 19.3 | 1377.44
|  | в т.ч. ЗПМ |  |  | 14.26 | 1,25*1,2 | 1 | 12.56 | 57.05 | 716.55
|  | МР |  |  | 9.22 |  | 1 | 5.41 | 3.9 | 21.1
80,1 | 1.1-1-8209 | Клин пластиковый для системы выравнивания плитки | 100 шт. | 4.021 | 7.17 |  | 1 | 28.83 | 9.98 | 287.72
80,2 | 1.1-1-3108 | Грунтовка акрилатная, водно-дисперсионная, с высокой проникающей способностью, паропроницаемая, для всех видов впитывающих оснований, светло-желтая | кг | 8.218 | 17.65 |  | 1 | 145.05 | 5.44 | 789.07
80,3 | 1.3-2-50 | Смесь сухая, цементная, фуговочная, для наружных и внутренних работ, В7,5 (М100), F50, крупность заполнителя 0,63 мм, для заполнения швов между плитками из натурального, искусственного камня и керамогранита, цветная | т | 0.03522 | 5978.05 |  | 1 | 210.55 | 16.07 | 3383.54
80,4 | 1.3-2-136 | Смесь сухая, цементная, клеевая, для крепления крупноформатного керамогранита, клинкерной плитки, натурального и искусственного камня | т | 0.42307 | 1416.73 |  | 1 | 599.38 | 22.03 | 13204.34
80,5 | 1.1-1-8279 | Плитка керамогранитная неполированная, размер 600х1200х9 мм | м2 | 65.157 | 206.17 |  | 1 | 13433.42 | 8.73 | 117273.76
|  | НР от ФОТ | % | 101 |  |  |  | 1068.43 | 101 | 60953.84
|  | СП от ФОТ | % | 55 |  |  |  | 581.82 | 55 | 33192.69
|  | ЗТР | чел-ч | 78.1 |  | 1,15*1,2 | 1 | 63.27
|  | ВСЕГО работ по позиции: |  |  |  |  | 17189.55 |  | 290117.29
|  | ВСЕГО по позиции: |  |  |  |  | 17189.55 |  | 290117.29
81 | 3.70-198-8 | Добавлять или исключать на каждый 1 мм толщины клеевого слоя к позициям 3.70-198-4; 3.70-198-5; 3.70-198-6; 3.70-198-7 (толщ.10мм с К=5) | 100 м2 | 0.587
Объем: 0,587=58,7/100
|  | ЗП |  |  | 13.94 | 1,15*1,2*5 | 1 | 56.46 | 57.05 | 3221.04
|  | ЭМ |  |  | 3.59 | 1,25*1,2*5 | 1 | 15.8 | 19.37 | 306.05
|  | в т.ч. ЗПМ |  |  | 0.63 | 1,25*1,2*5 | 1 | 2.77 | 57.05 | 158.03
|  | МР |  |  | 0.21 | 5 | 1 | 0.62 | 7.81 | 4.84
81,1 | 1.3-2-136 | Смесь сухая, цементная, клеевая, для крепления крупноформатного керамогранита, клинкерной плитки, натурального и искусственного камня | т | 0.42308 | 1416.73 | к нр 5 | 1 | 599.39 | 22.03 | 13204.56
|  | НР от ФОТ | % | 101 |  |  |  | 59.82 | 101 | 3412.86
|  | СП от ФОТ | % | 55 |  |  |  | 32.58 | 55 | 1858.49
|  | ЗТР | чел-ч | 0.91 |  | 1,15*1,2*5 | 1 | 3.69
|  | ВСЕГО работ по позиции: |  |  |  |  | 764.67 |  | 22007.84
|  | ВСЕГО по позиции: |  |  |  |  | 764.67 |  | 22007.84
Итого по подразделу: Пол Тип 3 | [6 empty] | 20121.71 |  | 370409.76
Итого по разделу: Монтаж полов 2-го этажа | [6 empty] | 341098.51 |  | 5634819.6
Раздел: Монтаж перекрытия над 2-м этажом
82 | 3.70-4-1 | Устройство систем дренажа и гидроизоляции ПВП мембраной, защитная система дренажа полов | 100 м2 | 3.2
Объем: 3,2=320/100
|  | ЗП |  |  | 204.51 | 1,15*1,2 | 1 | 903.12 | 57.05 | 51523
|  | ЭМ |  |  | 1.66 | 1,25*1,2 | 1 | 7.97 | 17.47 | 139.24
|  | в т.ч. ЗПМ |  |  | 0.25 | 1,25*1,2 | 1 | 1.2 | 57.05 | 68.46
82,1 | 1.1-1-2134 | Мембрана гидро-ветрозащитная, паропроницаемая, толщина не более 0,2 мм | м2 | 384 | 24.09 |  | 1 | 9250.56 | 7.47 | 69101.68
|  | НР от ФОТ | % | 99 |  |  |  | 895.28 | 99 | 51075.55
|  | СП от ФОТ | % | 59 |  |  |  | 533.55 | 59 | 30438.96
|  | ЗТР | чел-ч | 13.36 |  | 1,15*1,2 | 1 | 59
|  | ВСЕГО работ по позиции: |  |  |  |  | 11590.48 |  | 202278.43
|  | ВСЕГО по позиции: |  |  |  |  | 11590.48 |  | 202278.43
83 | 3.70-177-6 | Утепление покрытий теплоизоляционными плитами из минеральной ваты насухо в 1 слой | 100 м2 утепляемого покрытия | 3.073
Объем: 3,073=307,3/100
|  | ЗП |  |  | 412.56 | 1,2*1,15 | 1 | 1749.56 | 57.05 | 99812.4
|  | ЭМ |  |  | 122.12 | 1,2*1,25 | 1 | 562.91 | 15.8 | 8893.98
|  | в т.ч. ЗПМ |  |  | 13.3 | 1,2*1,25 | 1 | 61.31 | 57.05 | 3497.74
83,1 | 1.1-1-2922 | Плита тепло- и звукоизоляционная на основе базальтового волокна, жесткая, гидрофобизированная, плотность 115 кг/м3, коэффициент теплопроводности не более 0,042 Вт/(м х К), группа горючести НГ, для использования в качестве нижнего звукопоглощающего и теплоизоляционного слоя в многослойных теплоизоляционных системах кровель | м3 | 31.3446 | 1245.78 |  | 1 | 39048.48 | 5.9 | 230386.03
|  | НР от ФОТ | % | 98 |  |  |  | 1774.65 | 98 | 101243.94
|  | СП от ФОТ | % | 48 |  |  |  | 869.22 | 48 | 49588.87
|  | ЗТР | чел-ч | 26.16 |  | 1,2*1,15 | 1 | 110.94
|  | ВСЕГО работ по позиции: |  |  |  |  | 44004.82 |  | 489925.22
|  | ВСЕГО по позиции: |  |  |  |  | 44004.82 |  | 489925.22
84 | 3.70-177-6 | Утепление покрытий теплоизоляционными плитами из минеральной ваты насухо в 1 слой | 100 м2 утепляемого покрытия | 3.073
Объем: 3,073=307,3/100
|  | ЗП |  |  | 412.56 | 1,2*1,15 | 1 | 1749.56 | 57.05 | 99812.4
|  | ЭМ |  |  | 122.12 | 1,2*1,25 | 1 | 562.91 | 15.8 | 8893.98
|  | в т.ч. ЗПМ |  |  | 13.3 | 1,2*1,25 | 1 | 61.31 | 57.05 | 3497.74
84,1 | 1.1-1-2925 | Плита теплоизоляционная на основе базальтового волокна, жесткая, плотность 130 кг/м3, коэффициент теплопроводности не более 0,042 Вт/(м х К), группа горючести НГ, для использования в качестве теплоизоляции и основания при устройстве штукатурных фасадов | м3 | 31.3446 | 1723.59 |  | 1 | 54025.24 | 6.22 | 336036.99
|  | НР от ФОТ | % | 98 |  |  |  | 1774.65 | 98 | 101243.94
|  | СП от ФОТ | % | 48 |  |  |  | 869.22 | 48 | 49588.87
|  | ЗТР | чел-ч | 26.16 |  | 1,2*1,15 | 1 | 110.94
|  | ВСЕГО работ по позиции: |  |  |  |  | 58981.58 |  | 595576.18
|  | ВСЕГО по позиции: |  |  |  |  | 58981.58 |  | 595576.18
85 | 3.70-164-1 | Устройство тепло - и звукоизоляции пола из фанеры / ГВЛ в 2 слоя с К=2 | 100 м2 | 3.202
Объем: 3,202=320,2/100
|  | ЗП |  |  | 1347.04 | 1,15*1,2*2 | 1 | 11904.49 | 57.05 | 679151.15
|  | ЭМ |  |  | 43.45 | 1,25*1,2*2 | 1 | 417.38 | 10.39 | 4336.58
|  | в т.ч. ЗПМ |  |  | 0.76 | 1,25*1,2*2 | 1 | 7.3 | 57.05 | 416.47
|  | МР |  |  | 108.37 | 2 | 1 | 694 | 14.19 | 9847.86
85,1 | 1.1-1-3728 | Дюбель-гвоздь пластиковый с цилиндрическим бортиком, с оцинкованным шурупом с плоской головкой, шлиц PZ2, диаметр 5 мм, длина 25 мм | 100 шт. | 97.3408 | 95.11 | к нр 2 | 1 | 9258.08 | 14.51 | 134334.74
85,2 | 1.1-1-394 | Мастика клеящая каучуковая, типа КН-2 | кг | 512.32 | 9.98 | к нр 2 | 1 | 5112.95 | 8.54 | 43664.59
85,3 | 1.1-1-3760 | Листы гипсоволокнистые влагостойкие ГВЛВ, размеры 1500х1200х10 мм | м2 | 653.208 | 25.82 |  | 1 | 16865.83 | 9.47 | 159719.41
|  | НР от ФОТ | % | 101 |  |  |  | 12030.91 | 101 | 686363.3
|  | СП от ФОТ | % | 55 |  |  |  | 6551.48 | 55 | 373762.19
|  | ЗТР | чел-ч | 83.04 |  | 1,15*1,2*2 | 1 | 733.87
|  | ВСЕГО работ по позиции: |  |  |  |  | 62835.12 |  | 2091179.82
|  | ВСЕГО по позиции: |  |  |  |  | 62835.12 |  | 2091179.82
86 | 3.70-194-1 | Устройство покрытий дощатых толщиной 28 мм / ходовых мостиков | 100 м2 покрытия | 0.14
Объем: 0,14=14/100
|  | ЗП |  |  | 819.48 | 1,15*1,2 | 1 | 158.32 | 57.05 | 9032.16
|  | ЭМ |  |  | 119 | 1,25*1,2 | 1 | 24.99 | 17.2 | 429.83
|  | в т.ч. ЗПМ |  |  | 17.42 | 1,25*1,2 | 1 | 3.66 | 57.05 | 208.8
|  | МР |  |  | 80.11 |  | 1 | 11.22 | 12.21 | 137
86,1 | 1.9-12-10 | Доска строганная в четверть, для покрытия пола, из древесины хвойных пород (сосна, ель), толщина от 21 до 35 мм | м3 | 0.4032 | 3433.22 |  | 1 | 1384.27 | 6.21 | 8596.32
|  | НР от ФОТ | % | 101 |  |  |  | 163.6 | 101 | 9333.37
|  | СП от ФОТ | % | 55 |  |  |  | 89.09 | 55 | 5082.53
|  | ЗТР | чел-ч | 54.7 |  | 1,15*1,2 | 1 | 10.57
|  | ВСЕГО работ по позиции: |  |  |  |  | 1831.49 |  | 32611.21
|  | ВСЕГО по позиции: |  |  |  |  | 1831.49 |  | 32611.21
Итого по разделу: Монтаж перекрытия над 2-м этажом | [6 empty] | 179243.49 |  | 3411570.86
Раздел: Монтаж полов пристройки
87 | 3.70-174-2 | Устройство тепло и звукоизоляции засыпной керамзитовой 400мм 46,2м2*0,4м=18,48м3 | 1 м3 изоляции | 1.96
|  | ЗП |  |  | 32.96 | 1,15*1,2 | 1 | 89.15 | 57.05 | 5086.01
|  | ЭМ |  |  | 44.53 | 1,25*1,2 | 1 | 130.92 | 15.29 | 2001.77
|  | в т.ч. ЗПМ |  |  | 3.93 | 1,25*1,2 | 1 | 11.55 | 57.05 | 658.93
|  | МР |  |  | 388.48 |  | 1 | 761.42 | 5.69 | 4332.48
|  | НР от ФОТ | % | 101 |  |  |  | 101.71 | 101 | 5802.39
|  | СП от ФОТ | % | 55 |  |  |  | 55.39 | 55 | 3159.72
|  | ЗТР | чел-ч | 2.2 |  | 1,15*1,2 | 1 | 5.95
|  | ВСЕГО работ по позиции: |  |  |  |  | 1138.59 |  | 20382.37
|  | ВСЕГО по позиции: |  |  |  |  | 1138.59 |  | 20382.37
88 | 3.70-156-1 | Проливка подстилающих слоев раствором | 1 м3 | 1.96
|  | ЗП |  |  | 30.71 | 1,15*1,2 | 1 | 83.06 | 57.05 | 4738.57
|  | ЭМ |  |  | 2.14 | 1,25*1,2 | 1 | 6.29 | 46.8 | 294.37
|  | в т.ч. ЗПМ |  |  | 1.45 | 1,25*1,2 | 1 | 4.26 | 57.05 | 243.03
88,1 | 1.3-2-181 | Молоко цементное | м3 | 0.882 | 1653.47 |  | 1 | 1458.36 | 4.02 | 5862.61
|  | НР от ФОТ | % | 101 |  |  |  | 88.19 | 101 | 5031.42
|  | СП от ФОТ | % | 55 |  |  |  | 48.03 | 55 | 2739.88
|  | ЗТР | чел-ч | 2.05 |  | 1,15*1,2 | 1 | 5.54
|  | ВСЕГО работ по позиции: |  |  |  |  | 1683.93 |  | 18666.85
|  | ВСЕГО по позиции: |  |  |  |  | 1683.93 |  | 18666.85
89 | 3.70-198-6 | Устройство полов из плиток керамогранитных на клее из сухих смесей толщиной слоя 5 мм с затиркой швов, площадь одной плитки свыше 0,3 до 0,4 м2 | 100 м2 | 0.049
Объем: 0,049=4,9/100
|  | ЗП |  |  | 1013.05 | 1,15*1,2 | 1 | 68.5 | 57.05 | 3907.93
|  | ЭМ |  |  | 77.48 | 1,25*1,2 | 1 | 5.69 | 19.29 | 109.76
|  | в т.ч. ЗПМ |  |  | 13.63 | 1,25*1,2 | 1 | 1 | 57.05 | 57.05
|  | МР |  |  | 7.2 |  | 1 | 0.35 | 4.37 | 1.53
89,1 | 1.1-1-8209 | Клин пластиковый для системы выравнивания плитки | 100 шт. | 0.56791 | 7.17 |  | 1 | 4.07 | 9.98 | 40.62
89,2 | 1.1-1-3108 | Грунтовка акрилатная, водно-дисперсионная, с высокой проникающей способностью, паропроницаемая, для всех видов впитывающих оснований, светло-желтая | кг | 0.686 | 17.65 |  | 1 | 12.11 | 5.44 | 65.88
89,3 | 1.3-2-50 | Смесь сухая, цементная, фуговочная, для наружных и внутренних работ, В7,5 (М100), F50, крупность заполнителя 0,63 мм, для заполнения швов между плитками из натурального, искусственного камня и керамогранита, цветная | т | 0.00294 | 5978.05 |  | 1 | 17.58 | 16.07 | 282.51
89,4 | 1.3-2-136 | Смесь сухая, цементная, клеевая, для крепления крупноформатного керамогранита, клинкерной плитки, натурального и искусственного камня | т | 0.035316 | 1416.73 |  | 1 | 50.03 | 22.03 | 1102.16
89,5 | 1.1-1-2401 | Плитка керамическая, типа керамогранит, полированная, универсальная, размер 600х600х10 мм, цвет: зеленый, вишневый, голубой, черный | м2 | 5.292 | 186.36 |  | 1 | 986.22 | 7.41 | 7307.89
|  | НР от ФОТ | % | 101 |  |  |  | 70.2 | 101 | 4004.63
|  | СП от ФОТ | % | 55 |  |  |  | 38.23 | 55 | 2180.74
|  | ЗТР | чел-ч | 61.6 |  | 1,15*1,2 | 1 | 4.17
|  | ВСЕГО работ по позиции: |  |  |  |  | 1252.98 |  | 19003.65
|  | ВСЕГО по позиции: |  |  |  |  | 1252.98 |  | 19003.65
90 | 3.70-198-8 | Добавлять или исключать на каждый 1 мм толщины клеевого слоя к позициям 3.70-198-4; 3.70-198-5; 3.70-198-6; 3.70-198-7 (толщ.10мм с К=5) | 100 м2 | 0.049
Объем: 0,049=4,9/100
|  | ЗП |  |  | 13.94 | 1,15*1,2*5 | 1 | 4.71 | 57.05 | 268.71
|  | ЭМ |  |  | 3.59 | 1,25*1,2*5 | 1 | 1.32 | 19.37 | 25.57
|  | в т.ч. ЗПМ |  |  | 0.63 | 1,25*1,2*5 | 1 | 0.23 | 57.05 | 13.12
|  | МР |  |  | 0.21 | 5 | 1 | 0.05 | 7.81 | 0.39
90,1 | 1.3-2-136 | Смесь сухая, цементная, клеевая, для крепления крупноформатного керамогранита, клинкерной плитки, натурального и искусственного камня | т | 0.035317 | 1416.73 | к нр 5 | 1 | 50.03 | 22.03 | 1102.16
|  | НР от ФОТ | % | 101 |  |  |  | 4.99 | 101 | 284.65
|  | СП от ФОТ | % | 55 |  |  |  | 2.72 | 55 | 155.01
|  | ЗТР | чел-ч | 0.91 |  | 1,15*1,2*5 | 1 | 0.31
|  | ВСЕГО работ по позиции: |  |  |  |  | 63.82 |  | 1836.49
|  | ВСЕГО по позиции: |  |  |  |  | 63.82 |  | 1836.49
Итого по разделу: Монтаж полов пристройки | [6 empty] | 4139.32 |  | 59889.36
Раздел: Монтаж потолков 1го и 2го этажей
91 | 3.70-300-8 | Улучшенная окраска водно-дисперсионными составами потолков по сборным конструкциям, подготовленным под окраску, внутри помещений | 100 м2 | 4.029
Объем: 4,029=402,9/100
|  | ЗП |  |  | 463.75 | 1,15*1,2 | 1 | 2578.46 | 57.05 | 147101.14
|  | ЭМ |  |  | 6.21 | 1,25*1,2 | 1 | 37.53 | 17.2 | 645.52
|  | в т.ч. ЗПМ |  |  | 0.88 | 1,25*1,2 | 1 | 5.32 | 57.05 | 303.51
|  | МР |  |  | 41.9 |  | 1 | 168.82 | 2.07 | 349.46
91,1 | 1.1-1-2843 | Краска водно-дисперсионная акрилатная, паропроницаемая, моющаяся, механизированного и ручного нанесения, для наружных и внутренних работ, для окрашивания штукатурок, бетонных поверхностей, гипсокартонных и цементностружечных плит | т | 0.09033 | 26842.89 |  | 1 | 2424.72 | 8.97 | 21749.74
91,2 | 1.1-1-3108 | Грунтовка акрилатная, водно-дисперсионная, с высокой проникающей способностью, паропроницаемая, для всех видов впитывающих оснований, светло-желтая | кг | 114.4236 | 17.65 |  | 1 | 2019.58 | 5.44 | 10986.52
91,3 | 1.3-2-224 | Смесь сухая шпатлевочная гипсовая финишная с минеральными модифицирующими добавками, для внутренних работ, толщина наносимого слоя от 0,2 до 3 мм, содержание гипсового вяжущего марки не ниже Г5 более 80%, прочность сцепления не менее 0,3 МПа, белизна не менее 80% | кг | 312.3281 | 3.91 |  | 1 | 1221.2 | 3.64 | 4445.17
|  | НР от ФОТ | % | 90 |  |  |  | 2325.4 | 90 | 132664.19
|  | СП от ФОТ | % | 42 |  |  |  | 1085.19 | 42 | 61909.95
|  | ЗТР | чел-ч | 30.07 |  | 1,15*1,2 | 1 | 167.19
|  | ВСЕГО работ по позиции: |  |  |  |  | 11860.9 |  | 379851.69
|  | ВСЕГО по позиции: |  |  |  |  | 11860.9 |  | 379851.69
92 | 3.70-257-1 | Устройство потолков: реечных алюминиевых | 100 м2 | 0.112
Объем: 0,112=11,2/100
|  | ЗП |  |  | 1785.99 | 1,15*1,2 | 1 | 276.04 | 57.05 | 15748.08
|  | ЭМ |  |  | 121.23 | 1,25*1,2 | 1 | 20.37 | 13.01 | 265.01
|  | в т.ч. ЗПМ |  |  | 6 | 1,25*1,2 | 1 | 1.01 | 57.05 | 57.62
92,1 | 1.7-1-91 | Панель фасадная типа сайдинг из оцинкованной стали с полимерным покрытием для навесных вентилируемых фасадов, толщина 0,5 мм | м2 | 12.32 | 97.98 |  | 1 | 1207.11 | 6.99 | 8437.7
|  | НР от ФОТ | % | 90 |  |  |  | 249.35 | 90 | 14225.13
|  | СП от ФОТ | % | 42 |  |  |  | 116.36 | 42 | 6638.39
|  | ЗТР | чел-ч | 108.36 |  | 1,15*1,2 | 1 | 16.75
|  | ВСЕГО работ по позиции: |  |  |  |  | 1869.23 |  | 45314.31
|  | ВСЕГО по позиции: |  |  |  |  | 1869.23 |  | 45314.31
Итого по разделу: Монтаж потолков 1го и 2го этажей | [6 empty] | 13730.13 |  | 425166
Раздел: Монтаж потолков пристройки
93 | 3.70-136-2 | Устройство подвесных потолков из гипсоволокнистых листов (ГВЛ) одноуровневых (П 213) | 100 м2 потолка | 0.049
Объем: 0,049=4,9/100
|  | ЗП |  |  | 1671.52 | 1,15*1,2 | 1 | 113.03 | 57.05 | 6448.36
|  | ЭМ |  |  | 66.32 | 1,25*1,2 | 1 | 4.87 | 15.46 | 75.29
|  | в т.ч. ЗПМ |  |  | 6.59 | 1,25*1,2 | 1 | 0.48 | 57.05 | 27.38
|  | МР |  |  | 8083.27 |  | 1 | 396.08 | 3.85 | 1524.91
93,1 | 1.1-1-3721 | Лента уплотнительная, полимерная, микропористая, самоклеящаяся, ширина 95 мм, толщина 3 мм, для звукоизоляции и плотного сопряжения металлических профилей каркаса облицовок и перегородок с несущими строительными конструкциями в местах примыкания | м | 6.615 | 1.35 |  | 1 | 8.93 | 12.99 | 116
93,2 | 1.7-4-39 | Тяги подвесов из оцинкованной стали для монтажа подвесных потолков, длина 500 мм | 100 шт. | 0.03283 | 108.41 |  | 1 | 3.56 | 5.99 | 21.32
93,3 | 1.1-1-3760 | Листы гипсоволокнистые влагостойкие ГВЛВ, размеры 1500х1200х10 мм | м2 | 5.439 | 25.82 |  | 1 | 140.43 | 9.47 | 1329.87
|  | НР от ФОТ | % | 97 |  |  |  | 110.1 | 97 | 6281.47
|  | СП от ФОТ | % | 47 |  |  |  | 53.35 | 47 | 3043.6
|  | ЗТР | чел-ч | 105 |  | 1,15*1,2 | 1 | 7.1
|  | ВСЕГО работ по позиции: |  |  |  |  | 830.35 |  | 18840.82
|  | ВСЕГО по позиции: |  |  |  |  | 830.35 |  | 18840.82
94 | 3.70-447-1 | Устройство дополнительного слоя из гипсокартонных листов (ГКЛ) | 100 м2 | 0.049
Объем: 0,049=4,9/100
|  | ЗП |  |  | 277.51 | 1,15*1,2 | 1 | 18.77 | 57.05 | 1070.83
|  | ЭМ |  |  | 13.11 | 1,25*1,2 | 1 | 0.96 | 16.67 | 16
|  | в т.ч. ЗПМ |  |  | 1.51 | 1,25*1,2 | 1 | 0.11 | 57.05 | 6.28
|  | МР |  |  | 579.1 |  | 1 | 28.38 | 6.22 | 176.52
94,1 | 1.1-1-3760 | Листы гипсоволокнистые влагостойкие ГВЛВ, размеры 1500х1200х10 мм | м2 | 5.096 | 25.82 |  | 1 | 131.58 | 9.47 | 1246.06
|  | НР от ФОТ | % | 97 |  |  |  | 18.31 | 97 | 1044.8
|  | СП от ФОТ | % | 47 |  |  |  | 8.87 | 47 | 506.24
|  | ЗТР | чел-ч | 16.84 |  | 1,15*1,2 | 1 | 1.14
|  | ВСЕГО работ по позиции: |  |  |  |  | 206.87 |  | 4060.45
|  | ВСЕГО по позиции: |  |  |  |  | 206.87 |  | 4060.45
95 | 3.70-300-8 | Улучшенная окраска водно-дисперсионными составами потолков по сборным конструкциям, подготовленным под окраску, внутри помещений | 100 м2 | 0.049
Объем: 0,049=4,9/100
|  | ЗП |  |  | 463.75 | 1,15*1,2 | 1 | 31.36 | 57.05 | 1789.09
|  | ЭМ |  |  | 6.21 | 1,25*1,2 | 1 | 0.46 | 17.2 | 7.91
|  | в т.ч. ЗПМ |  |  | 0.88 | 1,25*1,2 | 1 | 0.06 | 57.05 | 3.42
|  | МР |  |  | 41.9 |  | 1 | 2.05 | 2.07 | 4.24
95,1 | 1.1-1-2843 | Краска водно-дисперсионная акрилатная, паропроницаемая, моющаяся, механизированного и ручного нанесения, для наружных и внутренних работ, для окрашивания штукатурок, бетонных поверхностей, гипсокартонных и цементностружечных плит | т | 0.001099 | 26842.89 |  | 1 | 29.5 | 8.97 | 264.62
95,2 | 1.1-1-3108 | Грунтовка акрилатная, водно-дисперсионная, с высокой проникающей способностью, паропроницаемая, для всех видов впитывающих оснований, светло-желтая | кг | 1.3916 | 17.65 |  | 1 | 24.56 | 5.44 | 133.61
95,3 | 1.3-2-224 | Смесь сухая шпатлевочная гипсовая финишная с минеральными модифицирующими добавками, для внутренних работ, толщина наносимого слоя от 0,2 до 3 мм, содержание гипсового вяжущего марки не ниже Г5 более 80%, прочность сцепления не менее 0,3 МПа, белизна не менее 80% | кг | 3.7985 | 3.91 |  | 1 | 14.85 | 3.64 | 54.05
|  | НР от ФОТ | % | 90 |  |  |  | 28.28 | 90 | 1613.26
|  | СП от ФОТ | % | 42 |  |  |  | 13.2 | 42 | 752.85
|  | ЗТР | чел-ч | 30.07 |  | 1,15*1,2 | 1 | 2.03
|  | ВСЕГО работ по позиции: |  |  |  |  | 144.26 |  | 4619.63
|  | ВСЕГО по позиции: |  |  |  |  | 144.26 |  | 4619.63
Итого по разделу: Монтаж потолков пристройки | [6 empty] | 1181.48 |  | 27520.9
Раздел: Плинтусы
96 | 3.70-206-4 | Устройство плинтусов из плиток керамических | 100 м плинтусов | 2.42
Объем: 2,42=242/100
|  | ЗП |  |  | 394.98 | 1,15*1,2 | 1 | 1319.08 | 57.05 | 75253.51
|  | ЭМ |  |  | 4.99 | 1,25*1,2 | 1 | 18.11 | 17.44 | 315.84
|  | в т.ч. ЗПМ |  |  | 0.76 | 1,25*1,2 | 1 | 2.76 | 57.05 | 157.46
96,1 | 1.3-2-7 | Раствор цементный, марка М200 | м3 | 0.3872 | 507.97 |  | 1 | 196.69 | 10.79 | 2122.29
96,2 | 1.1-1-8280 | Плитка керамогранитная плинтусная, неполированная, размер 600х95х9 мм | шт. | 408 | 23.81 |  | 1 | 9714.48 | 14.09 | 136877.02
|  | НР от ФОТ | % | 101 |  |  |  | 1335.06 | 101 | 76165.08
|  | СП от ФОТ | % | 55 |  |  |  | 727.01 | 55 | 41476.03
|  | ЗТР | чел-ч | 23.6 |  | 1,15*1,2 | 1 | 78.81
|  | ВСЕГО работ по позиции: |  |  |  |  | 13310.43 |  | 332209.77
|  | ВСЕГО по позиции: |  |  |  |  | 13310.43 |  | 332209.77
97 | 3.70-207-1 | Устройство плинтусов поливинилхлоридных на клее КН-2 | 100 м плинтусов | 2.78
Объем: 2,78=278/100
|  | ЗП |  |  | 154.19 | 1,15*1,2 | 1 | 591.53 | 57.05 | 33746.79
|  | ЭМ |  |  | 2.49 | 1,25*1,2 | 1 | 10.38 | 17.47 | 181.34
|  | в т.ч. ЗПМ |  |  | 0.38 | 1,25*1,2 | 1 | 1.58 | 57.05 | 90.14
97,1 | 1.1-1-399 | Клей на основе хлоропреновых каучуков, для приклеивания холодным способом вулканизированных резин, в том числе и губчатых, полихлоропрена и других каучуков к металлам, в том числе и окрашенным, стеклу и другим материалам, а также резины к резине | кг | 14.317 | 43.73 |  | 1 | 626.08 | 9.94 | 6223.24
97,2 | 1.1-1-3498 | Профили декоративные (карнизы, плинтусы) из экструдированного полистирола, белые, размеры более 70 мм | м | 280.78 | 10.22 |  | 1 | 2869.57 | 3.05 | 8752.19
|  | НР от ФОТ | % | 101 |  |  |  | 599.04 | 101 | 34175.3
|  | СП от ФОТ | % | 55 |  |  |  | 326.21 | 55 | 18610.31
|  | ЗТР | чел-ч | 8.99 |  | 1,15*1,2 | 1 | 34.49
|  | ВСЕГО работ по позиции: |  |  |  |  | 5022.81 |  | 101689.17
|  | ВСЕГО по позиции: |  |  |  |  | 5022.81 |  | 101689.17
Итого по разделу: Плинтусы | [6 empty] | 18333.24 |  | 433898.94
Итого по смете: | [6 empty] | 1011482.85 |  | 16193971.94

## ЛС 02-01-02
Форма № 4б
Выполнение работ по капитальному ремонту здания в Басманном районе ЦАО города Москвы
(наименование стройки и/или объекта)
ЛОКАЛЬНЫЙ СМЕТНЫЙ РАСЧЕТ № 02-01-02
Демонтажные работы
(наименование работ и затрат)
[8 empty] | В базисном уровне цен | В текущем уровне цен
|  |  |  | Сметная стоимость |  |  |  | 3.15 | 177.94 | тыс.руб.
|  |  |  | Строительные работы |  |  |  | 2.43 | 137.41 | тыс.руб.
|  |  |  | Работы по монтажу оборудования |  |  |  | 0.72 | 40.53 | тыс.руб.
|  |  |  | Средства на оплату труда |  |  |  | 1.32 | 75.45 | тыс.руб.
|  |  |  | Затраты труда |  |  |  | 114.48 |  | чел.-ч.
Составлен(а) по ТСН-2001 с учетом Дополнения №: 81
№ и период сборника коэффициентов (индексов) пересчета: Коэффициенты к ТСН-2001 МГЭ Дополнение 81, ремонт №220 II квартал 2026 года и Коэффициенты к ТСН-2001.13-2 Дополнение 47 №65 II квартал 2026 года
№ п/п | Шифр расценки и коды ресурсов | Наименование работ и затрат | Ед. изм. | Кол-во единиц | Цена на ед. изм., руб. | Попра- вочные коэффи- циенты | Коэффи- циенты зимних удорожа- ний | Всего в ценах на январь 2000 года, руб. | Коэффи- циенты (индек- сы) пере- счета, нормы НР и СП | ВСЕГО затрат в текущем уровне цен, руб.
1 | 2 | 3 | 4 | 5 | 6 | 7 | 8 | 9 | 10 | 11
Раздел: Электроснабжение
1 | 4.8-251-9 | Демонтаж щитка осветительного, устанавливаемого на стене распорными дюбелями, масса щитка до 6 кг / демонтаж | 1 ШТ. | 21
|  | ЗП |  |  | 37.67 | 1,2*0,3 | 1 | 284.79 | 57.05 | 16247.27
|  | ЭМ |  |  | 1.32 | 1,2*0,3 | 1 | 9.98 | 14.96 | 149.3
|  | в т.ч. ЗПМ |  |  | 0.13 | 1,2*0,3 | 1 | 0.98 | 57.05 | 55.91
|  | НР от ФОТ | % | 97 |  |  |  | 277.2 | 97 | 15814.08
|  | СП от ФОТ | % | 51 |  |  |  | 145.74 | 51 | 8314.62
|  | ЗТР | чел-ч | 2.9 |  | 1,2*0,3 | 1 | 21.92
|  | ВСЕГО работ по позиции: |  |  |  |  | 717.71 |  | 40525.27
|  | ВСЕГО по позиции: |  |  |  |  | 717.71 |  | 40525.27
2 | 6.67-4-1 | Демонтаж электропроводки скрытой | 100 м | 3.92
Объем: 3,92=392/100
|  | ЗП |  |  | 26.44 |  | 1 | 103.64 | 57.05 | 5912.66
|  | НР от ФОТ | % | 91 |  |  |  | 94.31 | 91 | 5380.52
|  | СП от ФОТ | % | 48 |  |  |  | 49.75 | 48 | 2838.08
|  | ЗТР | чел-ч | 2.54 |  |  | 1 | 9.96
|  | ВСЕГО работ по позиции: |  |  |  |  | 247.7 |  | 14131.26
|  | ВСЕГО по позиции: |  |  |  |  | 247.7 |  | 14131.26
Итого по разделу: Электроснабжение | [6 empty] | 965.41 |  | 54656.53
Раздел: Водоснабжение и водоотведение
8 | 6.65-1-1 | Разборка трубопроводов из водогазопроводных труб диаметром до 25 мм | 100 м | 0.66
Объем: 0,66=(5+21+40)/100
|  | ЗП |  |  | 284.19 | 1,2 | 1 | 225.08 | 57.05 | 12840.81
|  | ЭМ |  |  | 0.7 | 1,2 | 1 | 0.55 | 9.71 | 5.34
|  | МР |  |  | 32.56 |  | 1 | 21.49 | 14.63 | 314.4
|  | НР от ФОТ | % | 87 |  |  |  | 195.82 | 87 | 11171.5
|  | СП от ФОТ | % | 44 |  |  |  | 99.04 | 44 | 5649.96
|  | ЗТР | чел-ч | 26.56 |  | 1,2 | 1 | 21.04
|  | ВСЕГО работ по позиции: |  |  |  |  | 541.98 |  | 29982.01
|  | ВСЕГО по позиции: |  |  |  |  | 541.98 |  | 29982.01
9 | 6.65-2-2 | Разборка трубопроводов из чугунных канализационных труб диаметром до 100 мм | 100 м | 0.3327
Объем: 0,3327=33,27/100
|  | ЗП |  |  | 1003.13 | 1,2 | 1 | 400.49 | 57.05 | 22847.95
|  | НР от ФОТ | % | 87 |  |  |  | 348.43 | 87 | 19877.72
|  | СП от ФОТ | % | 44 |  |  |  | 176.22 | 44 | 10053.1
|  | ЗТР | чел-ч | 85.3 |  | 1,2 | 1 | 34.06
|  | ВСЕГО работ по позиции: |  |  |  |  | 925.14 |  | 52778.77
|  | ВСЕГО по позиции: |  |  |  |  | 925.14 |  | 52778.77
10 | 6.65-3-4 | Демонтаж задвижки фланцевой диаметром 100 мм | 100 шт. | 0.12
Объем: 0,12=12/100
|  | ЗП |  |  | 2135.38 | 1,2 | 1 | 307.49 | 57.05 | 17542.3
|  | НР от ФОТ | % | 87 |  |  |  | 267.52 | 87 | 15261.8
|  | СП от ФОТ | % | 44 |  |  |  | 135.3 | 44 | 7718.61
|  | ЗТР | чел-ч | 191 |  | 1,2 | 1 | 27.5
|  | ВСЕГО работ по позиции: |  |  |  |  | 710.31 |  | 40522.71
|  | ВСЕГО по позиции: |  |  |  |  | 710.31 |  | 40522.71
Итого по разделу: Водоснабжение и водоотведение | [6 empty] | 2177.43 |  | 123283.49
Итого по смете: | [6 empty] | 3142.84 |  | 177940.02

## ЛС 02-01-03
Форма № 4б
Выполнение работ по капитальному ремонту здания в Басманном районе ЦАО города Москвы
(наименование стройки и/или объекта)
ЛОКАЛЬНАЯ СМЕТА № 02-01-03
ЭОМ
(наименование работ и затрат)
[8 empty] | В базисном уровне цен | В текущем уровне цен
|  |  |  | Сметная стоимость |  |  |  | 1126.21 | 12050.02 | тыс.руб.
|  |  |  | Строительные работы |  |  |  | 36.78 | 456.62 | тыс.руб.
|  |  |  | Работы по монтажу оборудования |  |  |  | 679.75 | 8504.41 | тыс.руб.
|  |  |  | Оборудование |  |  |  | 409.68 | 3088.99 | тыс.руб.
|  |  |  | Средства на оплату труда |  |  |  | 30.72 | 1752.76 | тыс.руб.
|  |  |  | Затраты труда |  |  |  | 2394.12 |  | чел.-ч.
Составлен(а) по ТСН-2001 с учетом Дополнения №: 81
№ и период сборника коэффициентов (индексов) пересчета: Коэффициенты к ТСН-2001 МГЭ Дополнение 81, ремонт №220 II квартал 2026 года и Коэффициенты к ТСН-2001.13-2 Дополнение 47 №65 II квартал 2026 года
№ п/п | Шифр расценки и коды ресурсов | Наименование работ и затрат | Ед. изм. | Кол-во единиц | Цена на ед. изм., руб. | Попра- вочные коэффи- циенты | Коэффи- циенты зимних удорожа- ний | Всего в ценах на январь 2000 года, руб. | Коэффи- циенты (индек- сы) пере- счета, нормы НР и СП | ВСЕГО затрат в текущем уровне цен, руб.
1 | 2 | 3 | 4 | 5 | 6 | 7 | 8 | 9 | 10 | 11
Раздел: ВРУ
1 | 4.8-238-2 Поправка: Гл.12.Прил.8.п.8. 3_12.00.01.11.001 | Монтаж щитов и стеллажей с блоками резисторов (ящиками сопротивлений) высотой свыше 1700 мм, щита, собираемого из отдельных панелей и блоков управления, однорядного или двухрядного, без блоков резисторов глубиной до 800 мм шкафного исполнения | 1 м ширины по фронту | 0.8
|  | ЗП |  |  | 267.59 | 1,2 | 1 | 256.89 | 57.05 | 14655.57
|  | ЭМ |  |  | 95.26 | 1,2 | 1 | 91.45 | 16.55 | 1513.5
|  | в т.ч. ЗПМ |  |  | 11.61 | 1,2 | 1 | 11.15 | 57.05 | 636.11
|  | МР |  |  | 263.81 |  | 1 | 211.05 | 3.7 | 780.89
1,1 | 1.1-1-8146 | Болты стальные оцинкованные с шестигранной головкой, с полной резьбой, с гайкой оцинкованной, М6, длина от 12 до 60 мм | кг | 1 | 31.08 |  | 1 | 31.08 | 3.59 | 111.58
|  | НР от ФОТ | % | 97 |  |  |  | 260 | 97 | 14832.93
|  | СП от ФОТ | % | 51 |  |  |  | 136.7 | 51 | 7798.76
|  | ЗТР | чел-ч | 20.6 |  | 1,2 | 1 | 19.78
|  | ВСЕГО работ по позиции: |  |  |  |  | 987.17 |  | 39693.23
|  | ВСЕГО по позиции: |  |  |  |  | 987.17 |  | 39693.23
2 | Прайс-лист | ОБОРУДОВАНИЕ: Вводная панель 800х450х1800 37 841,08 = [333 946,55 / 1,22 / 7,54] + 3% Трансп + 1,2% Заг.скл | ШТ | 1 | 37841.08 |  | 1 | 37841.08 | 7.54 | 285321.74
|  | ВСЕГО по позиции: |  |  |  |  | 37841.08 |  | 285321.74
3 | 4.8-238-2 Поправка: Гл.12.Прил.8.п.8. 3_12.00.01.11.001 | Монтаж щитов и стеллажей с блоками резисторов (ящиками сопротивлений) высотой свыше 1700 мм, щита, собираемого из отдельных панелей и блоков управления, однорядного или двухрядного, без блоков резисторов глубиной до 800 мм шкафного исполнения | 1 м ширины по фронту | 0.45
|  | ЗП |  |  | 267.59 | 1,2 | 1 | 144.5 | 57.05 | 8243.73
|  | ЭМ |  |  | 95.26 | 1,2 | 1 | 51.44 | 16.55 | 851.33
|  | в т.ч. ЗПМ |  |  | 11.61 | 1,2 | 1 | 6.27 | 57.05 | 357.7
|  | МР |  |  | 263.81 |  | 1 | 118.71 | 3.7 | 439.23
3,1 | 1.1-1-8146 Поправка: Гл.12.Прил.8.п.8. 3_12.00.01.11.001 | Болты стальные оцинкованные с шестигранной головкой, с полной резьбой, с гайкой оцинкованной, М6, длина от 12 до 60 мм | кг | 0.5625 | 31.08 |  | 1 | 17.48 | 3.59 | 62.75
|  | НР от ФОТ | % | 97 |  |  |  | 146.25 | 97 | 8343.39
|  | СП от ФОТ | % | 51 |  |  |  | 76.89 | 51 | 4386.73
|  | ЗТР | чел-ч | 20.6 |  | 1,2 | 1 | 11.12
|  | ВСЕГО работ по позиции: |  |  |  |  | 555.27 |  | 22327.16
|  | ВСЕГО по позиции: |  |  |  |  | 555.27 |  | 22327.16
4 | Прайс-лист | ОБОРУДОВАНИЕ: Распределительная панель (на два ввода) 450х450х1800 14 665,86 = [129 425,83 / 1,22 / 7,54] + 3% Трансп + 1,2% Заг.скл | ШТ | 1 | 14665.86 |  | 1 | 14665.86 | 7.54 | 110580.58
|  | ВСЕГО по позиции: |  |  |  |  | 14665.86 |  | 110580.58
Итого по разделу: ВРУ | [6 empty] | 54049.38 |  | 457922.71
Раздел: ЩАП на 25А щит автоматического переключения резерва
5 | 4.8-238-2 Поправка: Гл.12.Прил.8.п.8. 3_12.00.01.11.001 | Монтаж щитов и стеллажей с блоками резисторов (ящиками сопротивлений) высотой свыше 1700 мм, щита, собираемого из отдельных панелей и блоков управления, однорядного или двухрядного, без блоков резисторов глубиной до 800 мм шкафного исполнения | 1 м ширины по фронту | 0.45
|  | ЗП |  |  | 267.59 | 1,2 | 1 | 144.5 | 57.05 | 8243.73
|  | ЭМ |  |  | 95.26 | 1,2 | 1 | 51.44 | 16.55 | 851.33
|  | в т.ч. ЗПМ |  |  | 11.61 | 1,2 | 1 | 6.27 | 57.05 | 357.7
|  | МР |  |  | 263.81 |  | 1 | 118.71 | 3.7 | 439.23
5,1 | 1.1-1-8146 Поправка: Гл.12.Прил.8.п.8. 3_12.00.01.11.001 | Болты стальные оцинкованные с шестигранной головкой, с полной резьбой, с гайкой оцинкованной, М6, длина от 12 до 60 мм | кг | 0.5625 | 31.08 |  | 1 | 17.48 | 3.59 | 62.75
|  | НР от ФОТ | % | 97 |  |  |  | 146.25 | 97 | 8343.39
|  | СП от ФОТ | % | 51 |  |  |  | 76.89 | 51 | 4386.73
|  | ЗТР | чел-ч | 20.6 |  | 1,2 | 1 | 11.12
|  | ВСЕГО работ по позиции: |  |  |  |  | 555.27 |  | 22327.16
|  | ВСЕГО по позиции: |  |  |  |  | 555.27 |  | 22327.16
6 | Прайс-лист | ОБОРУДОВАНИЕ: Распределительная панель (от ЩАП) 450х450х2000 11 421,94 = [100 798,38 / 1,22 / 7,54] + 3% Трансп + 1,2% Заг.скл | ШТ | 1 | 11421.94 |  | 1 | 11421.94 | 7.54 | 86121.43
|  | ВСЕГО по позиции: |  |  |  |  | 11421.94 |  | 86121.43
Итого по разделу: ЩАП на 25А щит автоматического переключения резерва | [6 empty] | 11977.21 |  | 108448.59
Раздел: ЩМК96 для контроля напряжения - 8шт
7 | 4.8-238-2 Поправка: Гл.12.Прил.8.п.8. 3_12.00.01.11.001 | Монтаж щитов и стеллажей с блоками резисторов (ящиками сопротивлений) высотой свыше 1700 мм, щита, собираемого из отдельных панелей и блоков управления, однорядного или двухрядного, без блоков резисторов глубиной до 800 мм шкафного исполнения | 1 м ширины по фронту | 3.6
Объем: 3,6=0,45*8
|  | ЗП |  |  | 267.59 | 1,2 | 1 | 1155.99 | 57.05 | 65949.23
|  | ЭМ |  |  | 95.26 | 1,2 | 1 | 411.52 | 16.55 | 6810.66
|  | в т.ч. ЗПМ |  |  | 11.61 | 1,2 | 1 | 50.16 | 57.05 | 2861.63
|  | МР |  |  | 263.81 |  | 1 | 949.72 | 3.7 | 3513.96
7,1 | 1.1-1-8146 Поправка: Гл.12.Прил.8.п.8. 3_12.00.01.11.001 | Болты стальные оцинкованные с шестигранной головкой, с полной резьбой, с гайкой оцинкованной, М6, длина от 12 до 60 мм | кг | 4.5 | 31.08 |  | 1 | 139.86 | 3.59 | 502.1
|  | НР от ФОТ | % | 97 |  |  |  | 1169.97 | 97 | 66746.53
|  | СП от ФОТ | % | 51 |  |  |  | 615.14 | 51 | 35093.54
|  | ЗТР | чел-ч | 20.6 |  | 1,2 | 1 | 88.99
|  | ВСЕГО работ по позиции: |  |  |  |  | 4442.2 |  | 178616.02
|  | ВСЕГО по позиции: |  |  |  |  | 4442.2 |  | 178616.02
8 | Прайс-лист | ОБОРУДОВАНИЕ: Распределительная панель (АВР) ПЭ СПЗ 450х450х2000, РП3 10 856,46 = [95 807,98 / 1,22 / 7,54] + 3% Трансп + 1,2% Заг.скл | ШТ | 8 | 10856.46 |  | 1 | 86851.68 | 7.54 | 654861.67
|  | ВСЕГО по позиции: |  |  |  |  | 86851.68 |  | 654861.67
9 | 4.8-238-2 Поправка: Гл.12.Прил.8.п.8. 3_12.00.01.11.001 | Монтаж щитов и стеллажей с блоками резисторов (ящиками сопротивлений) высотой свыше 1700 мм, щита, собираемого из отдельных панелей и блоков управления, однорядного или двухрядного, без блоков резисторов глубиной до 800 мм шкафного исполнения | 1 м ширины по фронту | 3.6
Объем: 3,6=0,45*8
|  | ЗП |  |  | 267.59 | 1,2 | 1 | 1155.99 | 57.05 | 65949.23
|  | ЭМ |  |  | 95.26 | 1,2 | 1 | 411.52 | 16.55 | 6810.66
|  | в т.ч. ЗПМ |  |  | 11.61 | 1,2 | 1 | 50.16 | 57.05 | 2861.63
|  | МР |  |  | 263.81 |  | 1 | 949.72 | 3.7 | 3513.96
9,1 | 1.1-1-8146 Поправка: Гл.12.Прил.8.п.8. 3_12.00.01.11.001 | Болты стальные оцинкованные с шестигранной головкой, с полной резьбой, с гайкой оцинкованной, М6, длина от 12 до 60 мм | кг | 4.5 | 31.08 |  | 1 | 139.86 | 3.59 | 502.1
|  | НР от ФОТ | % | 97 |  |  |  | 1169.97 | 97 | 66746.53
|  | СП от ФОТ | % | 51 |  |  |  | 615.14 | 51 | 35093.54
|  | ЗТР | чел-ч | 20.6 |  | 1,2 | 1 | 88.99
|  | ВСЕГО работ по позиции: |  |  |  |  | 4442.2 |  | 178616.02
|  | ВСЕГО по позиции: |  |  |  |  | 4442.2 |  | 178616.02
10 | Прайс-лист | ОБОРУДОВАНИЕ: Панель АВР 100А 450х450х2000 18 649,18 = [164 578,46 / 1,22 / 7,54] + 3% Трансп + 1,2% Заг.скл | ШТ | 8 | 18649.18 |  | 1 | 149193.44 | 7.54 | 1124918.54
|  | ВСЕГО по позиции: |  |  |  |  | 149193.44 |  | 1124918.54
Итого по разделу: ЩМК96 для контроля напряжения - 8шт | [6 empty] | 244929.52 |  | 2137012.25
Раздел: Щитовое оборудование
11 | 4.8-240-4 Поправка: Гл.12.Прил.8.п.8. 3_12.00.01.11.001 | Монтаж пультов и шкафов управления, шкафа (пульта) управления навесного, высотой, шириной, глубиной до 600х600х350 мм | 1 ШТ. | 8
|  | ЗП |  |  | 26.76 | 1,2 | 1 | 256.9 | 57.05 | 14656.15
|  | ЭМ |  |  | 17.42 | 1,2 | 1 | 167.23 | 20.11 | 3363
|  | в т.ч. ЗПМ |  |  | 3.16 | 1,2 | 1 | 30.34 | 57.05 | 1730.9
|  | МР |  |  | 1.46 |  | 1 | 11.68 | 13.13 | 153.36
11,1 | 1.1-1-60 | Болты строительные с шестигранной головкой с гайками, М6 | т | 0.0008 | 22524.65 |  | 1 | 18.02 | 5.94 | 107.04
|  | НР от ФОТ | % | 97 |  |  |  | 278.62 | 97 | 15895.44
|  | СП от ФОТ | % | 51 |  |  |  | 146.49 | 51 | 8357.4
|  | ЗТР | чел-ч | 2.06 |  | 1,2 | 1 | 19.78
|  | ВСЕГО работ по позиции: |  |  |  |  | 878.94 |  | 42532.39
|  | ВСЕГО по позиции: |  |  |  |  | 878.94 |  | 42532.39
12 | Прайс-лист | ОБОРУДОВАНИЕ: Щит групповой (CC)распределительный , навесной, с замком, IP31, 24 модуля (ШТ1, ШТ2) 1 198,32 = [10 575,09 / 1,22 / 7,54] + 3% Трансп + 1,2% Заг.скл | ШТ | 2 | 1198.32 |  | 1 | 2396.64 | 7.54 | 18070.67
|  | ВСЕГО по позиции: |  |  |  |  | 2396.64 |  | 18070.67
13 | Прайс-лист | ОБОРУДОВАНИЕ: Ящик переключение сервера, 220в, IP31. с пластиковым распределительным боксом, 12 модулей,степень защиты IP65 840,28 = [7 415,52 / 1,22 / 7,54] + 3% Трансп + 1,2% Заг.скл | ШТ | 1 | 840.28 |  | 1 | 840.28 | 7.54 | 6335.71
|  | ВСЕГО по позиции: |  |  |  |  | 840.28 |  | 6335.71
14 | Прайс-лист | ОБОРУДОВАНИЕ: Щиток с понижающим трансформатором, 220В/36В ЯТП-0,25/36 1 005,11 = [8 870,01 / 1,22 / 7,54] + 3% Трансп + 1,2% Заг.скл | ШТ | 1 | 1005.11 |  | 1 | 1005.11 | 7.54 | 7578.53
|  | ВСЕГО по позиции: |  |  |  |  | 1005.11 |  | 7578.53
15 | Прайс-лист | ОБОРУДОВАНИЕ: Щит групповой (CC) распределительный , навесной, с замком, IP44, 24 модул. (ЩР-СС) 1 207,69 = [10 657,86 / 1,22 / 7,54] + 3% Трансп + 1,2% Заг.скл | ШТ | 1 | 1207.69 |  | 1 | 1207.69 | 7.54 | 9105.98
|  | ВСЕГО по позиции: |  |  |  |  | 1207.69 |  | 9105.98
16 | Прайс-лист | ОБОРУДОВАНИЕ: Щит групповой распределительный, навесной, с замком, IP31, 60модул., ЩР-1, ЩР-2 33 627,86 = [296 764,93 / 1,22 / 7,54] + 3% Трансп + 1,2% Заг.скл | ШТ | 1 | 33627.86 |  | 1 | 33627.86 | 7.54 | 253554.06
|  | ВСЕГО по позиции: |  |  |  |  | 33627.86 |  | 253554.06
17 | Прайс-лист | ОБОРУДОВАНИЕ: Щит групповой распределительный, навесной, с замком, IP31, 36модул., ЩК-1 20 994,58 = [185 276,65 / 1,22 / 7,54] + 3% Трансп + 1,2% Заг.скл | ШТ | 1 | 20994.58 |  | 1 | 20994.58 | 7.54 | 158299.13
|  | ВСЕГО по позиции: |  |  |  |  | 20994.58 |  | 158299.13
18 | Прайс-лист | ОБОРУДОВАНИЕ: Щит групповой распределительный, навесной, с замком, IP31, 60модул., ЩК-2 33 627,86 = [296 764,93 / 1,22 / 7,54] + 3% Трансп + 1,2% Заг.скл | ШТ | 1 | 33627.86 |  | 1 | 33627.86 | 7.54 | 253554.06
|  | ВСЕГО по позиции: |  |  |  |  | 33627.86 |  | 253554.06
19 | 4.8-251-9 Поправка: Гл.12.Прил.8.п.8. 3_12.00.01.11.001 | Монтаж щитка осветительного, устанавливаемого на стене распорными дюбелями, масса щитка до 6 кг | 1 ШТ. | 6
Объем: 6=2+2+2
|  | ЗП |  |  | 37.67 | 1,2 | 1 | 271.22 | 57.05 | 15473.1
|  | ЭМ |  |  | 1.32 | 1,2 | 1 | 9.5 | 14.96 | 142.12
|  | в т.ч. ЗПМ |  |  | 0.13 | 1,2 | 1 | 0.94 | 57.05 | 53.63
|  | МР |  |  | 30.21 |  | 1 | 181.26 | 6.1 | 1105.69
19,1 | 1.21-5-1542 | Втулки полихлорвиниловые | 100 шт. | 1.26 | 21.2 |  | 1 | 26.71 | 5.96 | 159.19
19,2 | 1.21-5-750 | Сжим, типа У 739М для проводников магистральных сечением от 4 до 10 мм2 и ответвительных сечением от 1,5 до 2,5 мм2 | шт. | 24 | 6.94 |  | 1 | 166.56 | 3.5 | 582.96
|  | НР от ФОТ | % | 97 |  |  |  | 264 | 97 | 15060.93
|  | СП от ФОТ | % | 51 |  |  |  | 138.8 | 51 | 7918.63
|  | ЗТР | чел-ч | 2.9 |  | 1,2 | 1 | 20.88
|  | ВСЕГО работ по позиции: |  |  |  |  | 1058.05 |  | 40442.62
|  | ВСЕГО по позиции: |  |  |  |  | 1058.05 |  | 40442.62
20 | Прайс-лист | ОБОРУДОВАНИЕ: Щит групповой освещение распределительный , навесной, с замком, IP31, 24 модуля, Щконди1, Щконди2 1 380,16 = [12 179,89 / 1,22 / 7,54] + 3% Трансп + 1,2% Заг.скл | ШТ | 2 | 1380.16 |  | 1 | 2760.32 | 7.54 | 20812.81
|  | ВСЕГО по позиции: |  |  |  |  | 2760.32 |  | 20812.81
21 | Прайс-лист | ОБОРУДОВАНИЕ: Щит групповой освещение распределительный , навесной, с замком, IP31, 24 модуля, ЩАО-1, ЩАО-2 2 244,50 = [19 807,66 / 1,22 / 7,54] + 3% Трансп + 1,2% Заг.скл | ШТ | 2 | 2244.5 |  | 1 | 4489 | 7.54 | 33847.06
|  | ВСЕГО по позиции: |  |  |  |  | 4489 |  | 33847.06
22 | Прайс-лист | ОБОРУДОВАНИЕ: Щит групповой освещение распределительный , навесной, с замком, IP31, 24 модуля, ЩО-1, ЩО-2 2 089,46 = [18 439,35 / 1,22 / 7,54] + 3% Трансп + 1,2% Заг.скл | ШТ | 2 | 2089.46 |  | 1 | 4178.92 | 7.54 | 31509.06
|  | ВСЕГО по позиции: |  |  |  |  | 4178.92 |  | 31509.06
Итого по разделу: Щитовое оборудование | [6 empty] | 107065.25 |  | 875642.08
Раздел: Светильники
23 | 4.8-311-3 Поправка: Гл.12.Прил.8.п.8. 3_12.00.01.11.001 | Монтаж неуправляемого линейного светодиодного осветительного прибора с автоподъемника | 1 ШТ. | 1
|  | ЗП |  |  | 149.81 | 1,2 | 1 | 179.77 | 57.05 | 10255.88
|  | ЭМ |  |  | 346.71 | 1,2 | 1 | 416.05 | 15.99 | 6652.64
|  | в т.ч. ЗПМ |  |  | 40.42 | 1,2 | 1 | 48.5 | 57.05 | 2766.93
|  | МР |  |  | 1.19 |  | 1 | 1.19 | 6.63 | 7.89
23,1 | Прайс-лист | Светодиодный указатель улицы и номера дома IP65,светодиодный модуль,мощность 30 Вт,напряжение 220 В, 50 Гц. 2 508,53 = [30 544 / 1,22 / 10,18] + 2% Заг.скл | ШТ | 1 | 2508.53 |  | 1 | 2508.53 | 10.18 | 25536.84
|  | НР от ФОТ | % | 97 |  |  |  | 221.42 | 97 | 12632.13
|  | СП от ФОТ | % | 51 |  |  |  | 116.42 | 51 | 6641.63
|  | ЗТР | чел-ч | 12.72 |  | 1,2 | 1 | 15.26
|  | ВСЕГО работ по позиции: |  |  |  |  | 3443.38 |  | 61727.01
|  | ВСЕГО по позиции: |  |  |  |  | 3443.38 |  | 61727.01
24 | 4.8-311-1 Поправка: Гл.12.Прил.8.п.8. 3_12.00.01.11.001 | Монтаж неуправляемого линейного светодиодного осветительного прибора с уровня земли | 1 ШТ. | 1
|  | ЗП |  |  | 112.38 | 1,2 | 1 | 134.86 | 57.05 | 7693.76
|  | ЭМ |  |  | 48.78 | 1,2 | 1 | 58.54 | 23.31 | 1364.57
|  | в т.ч. ЗПМ |  |  | 14.01 | 1,2 | 1 | 16.81 | 57.05 | 959.01
|  | МР |  |  | 1.19 |  | 1 | 1.19 | 6.63 | 7.89
24,1 | Прайс-лист | Указатель пожарного гидранта светодиодный (ПГ 150х150), IP65, мощность 5 Вт,напряжение 220-230 В,настенный 1 059,32 = [12 898,4 / 1,22 / 10,18] + 2% Заг.скл | ШТ | 1 | 1059.32 |  | 1 | 1059.32 | 10.18 | 10783.88
|  | НР от ФОТ | % | 97 |  |  |  | 147.12 | 97 | 8393.19
|  | СП от ФОТ | % | 51 |  |  |  | 77.35 | 51 | 4412.91
|  | ЗТР | чел-ч | 9.44 |  | 1,2 | 1 | 11.33
|  | ВСЕГО работ по позиции: |  |  |  |  | 1478.38 |  | 32656.2
|  | ВСЕГО по позиции: |  |  |  |  | 1478.38 |  | 32656.2
СВЕТИЛЬНИКИ ПО ДИЗАЙН ПРОЕКТУ
25 | 4.8-323-1 Поправка: Гл.12.Прил.8.п.8. 3_12.00.01.11.001 | Установка точечных светодиодных светильников, встраиваемых в конструкцию металлических панелей подвесного потолка | 100 шт. | 0.33
Объем: 0,33=(10+9+13+1)/100
|  | ЗП |  |  | 702.96 | 1,2 | 1 | 278.37 | 57.05 | 15881.01
|  | ЭМ |  |  | 6.61 | 1,2 | 1 | 2.62 | 14.54 | 38.09
|  | в т.ч. ЗПМ |  |  | 0.63 | 1,2 | 1 | 0.25 | 57.05 | 14.26
|  | МР |  |  | 2863.75 |  | 1 | 945.04 | 3.95 | 3732.91
|  | НР от ФОТ | % | 97 |  |  |  | 270.26 | 97 | 15418.41
|  | СП от ФОТ | % | 51 |  |  |  | 142.1 | 51 | 8106.59
|  | ЗТР | чел-ч | 51.35 |  | 1,2 | 1 | 20.33
|  | ВСЕГО работ по позиции: |  |  |  |  | 1638.39 |  | 43177.01
|  | ВСЕГО по позиции: |  |  |  |  | 1638.39 |  | 43177.01
26 | Прайс-лист | Светодиодный светильник накладной 23Вт, IP65, с БАП 1 010,18 = [12 300 / 1,22 / 10,18] + 2% Заг.скл | ШТ | 10 | 1010.18 |  | 1 | 10101.8 | 10.18 | 102836.32
|  | ВСЕГО по позиции: |  |  |  |  | 10101.8 |  | 102836.32
27 | Прайс-лист | Светодиодный светильник накладной 23Вт, IP65 517,41 = [6 300 / 1,22 / 10,18] + 2% Заг.скл | ШТ | 9 | 517.41 |  | 1 | 4656.69 | 10.18 | 47405.1
|  | ВСЕГО по позиции: |  |  |  |  | 4656.69 |  | 47405.1
28 | Прайс-лист | Светодиодный светильник встраиваемый 12Вт, IP65 396,71 = [4 830,33 / 1,22 / 10,18] + 2% Заг.скл | ШТ | 13 | 396.71 |  | 1 | 5157.23 | 10.18 | 52500.6
|  | ВСЕГО по позиции: |  |  |  |  | 5157.23 |  | 52500.6
29 | Прайс-лист | Светодиодный светильник встраиваемый 12Вт, IP65, с БАП 938,76 = [11 430,33 / 1,22 / 10,18] + 2% Заг.скл | ШТ | 1 | 938.76 |  | 1 | 938.76 | 10.18 | 9556.58
|  | ВСЕГО по позиции: |  |  |  |  | 938.76 |  | 9556.58
30 | 4.8-323-8 Поправка: Гл.12.Прил.8.п.8. 3_12.00.01.11.001 | Установка встраиваемых светодиодных светильников в подвесной потолок решетчатого типа | 100 шт. | 1.16
Объем: 1,16=(101+10+5)/100
|  | ЗП |  |  | 387.53 | 1,2 | 1 | 539.44 | 57.05 | 30775.05
|  | ЭМ |  |  | 4.21 | 1,2 | 1 | 5.86 | 16.53 | 96.87
|  | в т.ч. ЗПМ |  |  | 0.5 | 1,2 | 1 | 0.7 | 57.05 | 39.94
|  | МР |  |  | 3.63 |  | 1 | 4.21 | 2.95 | 12.42
|  | НР от ФОТ | % | 97 |  |  |  | 523.94 | 97 | 29890.54
|  | СП от ФОТ | % | 51 |  |  |  | 275.47 | 51 | 15715.64
|  | ЗТР | чел-ч | 30.74 |  | 1,2 | 1 | 42.79
|  | ВСЕГО работ по позиции: |  |  |  |  | 1348.92 |  | 76490.52
|  | ВСЕГО по позиции: |  |  |  |  | 1348.92 |  | 76490.52
31 | Прайс-лист | Светодиодный светильник встраиваемый 595x595 , 30Вт, IP40 804,31 = [9 793,41 / 1,22 / 10,18] + 2% Заг.скл | ШТ | 101 | 804.31 |  | 1 | 81235.31 | 10.18 | 826975.46
|  | ВСЕГО по позиции: |  |  |  |  | 81235.31 |  | 826975.46
32 | Прайс-лист | Светодиодный светильник встраиваемый 595x595, 30Вт с БАП, IP40 1 305,29 = [15 893,41 / 1,22 / 10,18] + 2% Заг.скл | ШТ | 10 | 1305.29 |  | 1 | 13052.9 | 10.18 | 132878.52
|  | ВСЕГО по позиции: |  |  |  |  | 13052.9 |  | 132878.52
33 | Прайс-лист | Светодиодный светильник встраиваемый 595x59554 Вт, IP54 1 277,90 = [15 559,82 / 1,22 / 10,18] + 2% Заг.скл | ШТ | 5 | 1277.9 |  | 1 | 6389.5 | 10.18 | 65045.11
|  | ВСЕГО по позиции: |  |  |  |  | 6389.5 |  | 65045.11
34 | 4.8-323-2 Поправка: Гл.12.Прил.8.п.8. 3_12.00.01.11.001 | Установка светильников светодиодных накладных линейных длиной до 3 м, устанавливаемых внутри здания | 100 шт. | 0.08
Объем: 0,08=(3+1+4)/100
|  | ЗП |  |  | 1106.26 | 1,2 | 1 | 106.2 | 57.05 | 6058.71
|  | ЭМ |  |  | 52.1 | 1,2 | 1 | 5 | 16.9 | 84.5
|  | в т.ч. ЗПМ |  |  | 7.07 | 1,2 | 1 | 0.68 | 57.05 | 38.79
|  | МР |  |  | 109.58 |  | 1 | 8.77 | 3.05 | 26.75
|  | НР от ФОТ | % | 97 |  |  |  | 103.67 | 97 | 5914.58
|  | СП от ФОТ | % | 51 |  |  |  | 54.51 | 51 | 3109.73
|  | ЗТР | чел-ч | 84.74 |  | 1,2 | 1 | 8.14
|  | ВСЕГО работ по позиции: |  |  |  |  | 278.15 |  | 15194.27
|  | ВСЕГО по позиции: |  |  |  |  | 278.15 |  | 15194.27
35 | Прайс-лист | Светодиодный светильник накладной линейный 36 В 560,11 = [6 820 / 1,22 / 10,18] + 2% Заг.скл | ШТ | 7 | 560.11 |  | 1 | 3920.77 | 10.18 | 39913.44
|  | ВСЕГО по позиции: |  |  |  |  | 3920.77 |  | 39913.44
36 | Прайс-лист | Светодиодный светильник накладной линейный 36 Вт с БАП 1 052,88 = [12 820 / 1,22 / 10,18] + 2% Заг.скл | ШТ | 1 | 1052.88 |  | 1 | 1052.88 | 10.18 | 10718.32
|  | ВСЕГО по позиции: |  |  |  |  | 1052.88 |  | 10718.32
Итого по разделу: Светильники | [6 empty] | 134693.06 |  | 1517074.46
Раздел: Обогрев кровли
37 | 4.8-240-4 Поправка: Гл.12.Прил.8.п.8. 3_12.00.01.11.001 | Монтаж пультов и шкафов управления, шкафа (пульта) управления навесного, высотой, шириной, глубиной до 600х600х350 мм | 1 ШТ. | 1
|  | ЗП |  |  | 26.76 | 1,2 | 1 | 32.11 | 57.05 | 1831.88
|  | ЭМ |  |  | 17.42 | 1,2 | 1 | 20.9 | 20.11 | 420.3
|  | в т.ч. ЗПМ |  |  | 3.16 | 1,2 | 1 | 3.79 | 57.05 | 216.22
|  | МР |  |  | 1.46 |  | 1 | 1.46 | 13.13 | 19.17
37,1 | 1.1-1-8146 | Болты стальные оцинкованные с шестигранной головкой, с полной резьбой, с гайкой оцинкованной, М6, длина от 12 до 60 мм | кг | 0.1 | 31.08 |  | 1 | 3.11 | 3.59 | 11.16
37,2 | Прайс-лист | ОБОРУДОВАНИЕ: Щит электрический обогрева кровли, IP31 4 578,46 = [40 404,79 / 1,22 / 7,54] + 3% Трансп + 1,2% Заг.скл | ШТ | 1 | 4578.46 |  | 1 | 4578.46 | 7.54 | 34521.59
|  | НР от ФОТ | % | 97 |  |  |  | 34.82 | 97 | 1986.66
|  | СП от ФОТ | % | 51 |  |  |  | 18.31 | 51 | 1044.53
|  | ЗТР | чел-ч | 2.06 |  | 1,2 | 1 | 2.47
|  | ВСЕГО работ по позиции: |  |  |  |  | 110.71 |  | 5313.7
|  | ВСЕГО по позиции: |  |  |  |  | 4689.17 |  | 39835.29
38 | 3.12-48-1 Поправка: Гл.12.Прил.8.п.8. 3_12.00.01.11.001 Поправка: Гл.6.Прил.2.2.п.2.2.6_06.00.01.07.001 | Устройство системы снеготаяния и антиобледенения кровли и водосточных желобов с применением электронагревательной ленты (укладка на кровлю) | 100 м | 6.55
Объем: 6,55=655/100
|  | ЗП |  |  | 64.48 | 1,2*1,15 | 1 | 582.83 | 57.05 | 33250.45
|  | ЭМ |  |  | 2.2 | 1,2*1,25 | 1 | 21.62 | 23.28 | 503.31
|  | в т.ч. ЗПМ |  |  | 0.63 | 1,2*1,25 | 1 | 6.19 | 57.05 | 353.14
|  | МР |  |  | 14.13 |  | 1 | 92.55 | 9.37 | 867.19
|  | НР от ФОТ | % | 109 |  |  |  | 642.03 | 109 | 36627.91
|  | СП от ФОТ | % | 57 |  |  |  | 335.74 | 57 | 19154.05
|  | ЗТР | чел-ч | 5.11 |  | 1,2*1,15 | 1 | 46.19
|  | ВСЕГО работ по позиции: |  |  |  |  | 1674.77 |  | 90402.91
|  | ВСЕГО по позиции: |  |  |  |  | 1674.77 |  | 90402.91
39 | Прайс-лист | Нагревательный кабель резистивный, 230 В, 30Вт/ м,класс пылевлагозащиты — IPX7,в комплекте трехжильный соединительный кабель 39,91 = [486 / 1,22 / 10,18] + 2% Заг.скл | м | 668.1 | 39.91 |  | 1 | 26663.87 | 10.18 | 271438.2
Объем: 668,1=655*1,02
|  | ВСЕГО по позиции: |  |  |  |  | 26663.87 |  | 271438.2
40 | Прайс-лист | Коробка с клеммными зажимами КК 1.2.3-6, 113х113х68 мм, IP65-67, комплект клемм, кабельные вводы , УФ-стойкие 205,41 = [2 501 / 1,22 / 10,18] + 2% Заг.скл | ШТ | 20 | 205.41 |  | 1 | 4108.2 | 10.18 | 41821.48
|  | ВСЕГО по позиции: |  |  |  |  | 4108.2 |  | 41821.48
41 | 1.21-5-2142 | Лента монтажная из оцинкованной стали, одинарная, для крепления нагревательного кабеля, ширина 42 мм, толщина 0,4 мм | м | 500 | 8.25 |  | 1 | 4125 | 14.37 | 59276.25
Объем: 500=20*25
|  | ВСЕГО по позиции: |  |  |  |  | 4125 |  | 59276.25
42 | 1.1-1-3383 | Дюбель-гвоздь стальной, диаметр 6 мм, длина 40 мм | 100 шт. | 14 | 94.93 |  | 1 | 1329.02 | 3.7 | 4917.37
Объем: 14=1400/100
|  | ВСЕГО по позиции: |  |  |  |  | 1329.02 |  | 4917.37
Итого по разделу: Обогрев кровли | [6 empty] | 42590.03 |  | 507691.5
Раздел: Кабели
43 | 4.8-175-1 Поправка: Гл.12.Прил.8.п.8. 3_12.00.01.11.001 | Затягивание провода в проложенные трубы и металлические рукава, первого одножильного или многожильного в общей оплетке, суммарное сечение до 2,5 мм2 | 100 м | 4.5
Объем: 4,5=(420+30)/100
|  | ЗП |  |  | 55.23 | 1,2 | 1 | 298.24 | 57.05 | 17014.59
|  | ЭМ |  |  | 2.62 | 1,2 | 1 | 14.15 | 15.96 | 225.83
|  | в т.ч. ЗПМ |  |  | 0.3 | 1,2 | 1 | 1.62 | 57.05 | 92.42
|  | МР |  |  | 58.15 |  | 1 | 261.68 | 3.64 | 952.52
|  | НР от ФОТ | % | 97 |  |  |  | 290.86 | 97 | 16593.8
|  | СП от ФОТ | % | 51 |  |  |  | 152.93 | 51 | 8724.58
|  | ЗТР | чел-ч | 4.49 |  | 1,2 | 1 | 24.25
|  | ВСЕГО работ по позиции: |  |  |  |  | 1017.86 |  | 43511.32
|  | ВСЕГО по позиции: |  |  |  |  | 1017.86 |  | 43511.32
44 | 1.23-8-1102 | Кабель силовой с медными жилами, не распространяющий горение, с изоляцией и оболочкой из полимерных композиций, не содержащих галогенов, типа ППГнг(А)-HF, напряжение 660 В, число жил и сечение 1х1,5 мм2 | км | 0.4284 | 2674.11 |  | 1 | 1145.59 | 7.44 | 8523.19
Объем: 0,4284=420*1,02/1000
|  | ВСЕГО по позиции: |  |  |  |  | 1145.59 |  | 8523.19
45 | 1.23-13-241 | Провод установочный с медной жилой повышенной гибкости, с изоляцией из ПВХ пластиката пониженной пожароопасности, с пониженным дымо- и газовыделением, типа ПуГВнг(А)-LS, напряжение 450/750 В, число жил и сечение 1х2,5 мм2 | км | 0.0309 | 2190.39 |  | 1 | 67.68 | 10.99 | 743.8
Объем: 0,0309=30*1,03/1000
|  | ВСЕГО по позиции: |  |  |  |  | 67.68 |  | 743.8
46 | 4.8-175-2 Поправка: Гл.12.Прил.8.п.8. 3_12.00.01.11.001 | Затягивание провода в проложенные трубы и металлические рукава, первого одножильного или многожильного в общей оплетке, суммарное сечение до 6 мм2 | 100 м | 18.1
Объем: 18,1=(1260+350+100+100)/100
|  | ЗП |  |  | 66.3 | 1,2 | 1 | 1440.04 | 57.05 | 82154.28
|  | ЭМ |  |  | 5.25 | 1,2 | 1 | 114.03 | 15.93 | 1816.5
|  | в т.ч. ЗПМ |  |  | 0.59 | 1,2 | 1 | 12.81 | 57.05 | 730.81
|  | МР |  |  | 61.98 |  | 1 | 1121.84 | 4.5 | 5048.28
|  | НР от ФОТ | % | 97 |  |  |  | 1409.26 | 97 | 80398.54
|  | СП от ФОТ | % | 51 |  |  |  | 740.95 | 51 | 42271.4
|  | ЗТР | чел-ч | 5.39 |  | 1,2 | 1 | 117.07
|  | ВСЕГО работ по позиции: |  |  |  |  | 4826.12 |  | 211689
|  | ВСЕГО по позиции: |  |  |  |  | 4826.12 |  | 211689
47 | 1.23-8-876 | Кабель силовой с медными жилами, не распространяющий горение, с изоляцией и оболочкой из полимерных композиций, не содержащих галогенов, типа ППГнг(А)-HF, напряжение 660 В, число жил и сечение 3х1,5 мм2 | км | 1.2852 | 6265.85 |  | 1 | 8052.87 | 9.32 | 75052.75
Объем: 1,2852=1260*1,02/1000
|  | ВСЕГО по позиции: |  |  |  |  | 8052.87 |  | 75052.75
48 | 1.23-8-1044 | Кабель силовой с медными жилами огнестойкий, не распространяющий горение, с изоляцией и оболочкой из полимерных композиций, не содержащих галогенов, типа ППГнг(А)-FRHF, напряжение 660 В, число жил и сечение 3х1,5 мм2 | км | 0.357 | 35212.58 |  | 1 | 12570.89 | 1.94 | 24387.53
Объем: 0,357=350*1,02/1000
|  | ВСЕГО по позиции: |  |  |  |  | 12570.89 |  | 24387.53
49 | 1.23-1-467 | Кабель контрольный с медными жилами, с изоляцией и оболочкой из полимерных композиций, не содержащих галогенов, типа КППГнг(А)-HF, напряжение 660 В, число жил и сечение 4х1,5 мм2 | км | 0.102 | 7989.67 |  | 1 | 814.95 | 10.25 | 8353.24
Объем: 0,102=100*1,02/1000
|  | ВСЕГО по позиции: |  |  |  |  | 814.95 |  | 8353.24
50 | 1.23-13-243 | Провод установочный с медной жилой повышенной гибкости, с изоляцией из ПВХ пластиката пониженной пожароопасности, с пониженным дымо- и газовыделением, типа ПуГВнг(А)-LS, напряжение 450/750 В, число жил и сечение 1х6 мм2 | км | 0.103 | 5174.33 |  | 1 | 532.96 | 11.12 | 5926.52
Объем: 0,103=100*1,03/1000
|  | ВСЕГО по позиции: |  |  |  |  | 532.96 |  | 5926.52
51 | 4.8-175-3 Поправка: Гл.12.Прил.8.п.8. 3_12.00.01.11.001 | Затягивание провода в проложенные трубы и металлические рукава первого одножильного или многожильного в общей оплетке, суммарное сечение до 16 мм2 | 100 м | 23.4
Объем: 23,4=(2150+60+100+30)/100
|  | ЗП |  |  | 77.37 | 1,2 | 1 | 2172.55 | 57.05 | 123943.98
|  | ЭМ |  |  | 7.87 | 1,2 | 1 | 220.99 | 15.94 | 3522.58
|  | в т.ч. ЗПМ |  |  | 0.89 | 1,2 | 1 | 24.99 | 57.05 | 1425.68
|  | МР |  |  | 90.58 |  | 1 | 2119.57 | 4.21 | 8923.39
|  | НР от ФОТ | % | 97 |  |  |  | 2131.61 | 97 | 121608.57
|  | СП от ФОТ | % | 51 |  |  |  | 1120.75 | 51 | 63938.53
|  | ЗТР | чел-ч | 6.29 |  | 1,2 | 1 | 176.62
|  | ВСЕГО работ по позиции: |  |  |  |  | 7765.47 |  | 321937.05
|  | ВСЕГО по позиции: |  |  |  |  | 7765.47 |  | 321937.05
52 | 1.23-8-877 | Кабель силовой с медными жилами, не распространяющий горение, с изоляцией и оболочкой из полимерных композиций, не содержащих галогенов, типа ППГнг(А)-HF, напряжение 660 В, число жил и сечение 3х2,5 мм2 | км | 2.193 | 9257.67 |  | 1 | 20302.07 | 9.24 | 187591.13
Объем: 2,193=2150*1,02/1000
|  | ВСЕГО по позиции: |  |  |  |  | 20302.07 |  | 187591.13
53 | 1.23-8-878 | Кабель силовой с медными жилами, не распространяющий горение, с изоляцией и оболочкой из полимерных композиций, не содержащих галогенов, типа ППГнг(А)-HF, напряжение 660 В, число жил и сечение 3х4 мм2 | км | 0.0612 | 14612.46 |  | 1 | 894.28 | 9.56 | 8549.32
Объем: 0,0612=60*1,02/1000
|  | ВСЕГО по позиции: |  |  |  |  | 894.28 |  | 8549.32
54 | 1.23-8-1045 | Кабель силовой с медными жилами огнестойкий, не распространяющий горение, с изоляцией и оболочкой из полимерных композиций, не содержащих галогенов, типа ППГнг(А)-FRHF, напряжение 660 В, число жил и сечение 3х2,5 мм2 | км | 0.102 | 48365.79 |  | 1 | 4933.31 | 2.09 | 10310.62
Объем: 0,102=100*1,02/1000
|  | ВСЕГО по позиции: |  |  |  |  | 4933.31 |  | 10310.62
55 | 1.23-8-1061 | Кабель силовой с медными жилами огнестойкий, не распространяющий горение, с изоляцией и оболочкой из полимерных композиций, не содержащих галогенов, типа ППГнг(А)-FRHF, напряжение 660 В, число жил и сечение 5х2,5 мм2 | км | 0.0306 | 74824.05 |  | 1 | 2289.62 | 2.19 | 5014.27
Объем: 0,0306=30*1,02/1000
|  | ВСЕГО по позиции: |  |  |  |  | 2289.62 |  | 5014.27
56 | 4.8-175-4 Поправка: Гл.12.Прил.8.п.8. 3_12.00.01.11.001 | Затягивание провода в проложенные трубы и металлические рукава первого одножильного или многожильного в общей оплетке, суммарное сечение до 35 мм2 | 100 м | 6.17
Объем: 6,17=(60+60+377+90+30)/100
|  | ЗП |  |  | 110.21 | 1,2 | 1 | 815.99 | 57.05 | 46552.23
|  | ЭМ |  |  | 15.74 | 1,2 | 1 | 116.54 | 15.94 | 1857.65
|  | в т.ч. ЗПМ |  |  | 1.77 | 1,2 | 1 | 13.11 | 57.05 | 747.93
|  | МР |  |  | 94.06 |  | 1 | 580.35 | 7.53 | 4370.04
|  | НР от ФОТ | % | 97 |  |  |  | 804.23 | 97 | 45881.16
|  | СП от ФОТ | % | 51 |  |  |  | 422.84 | 51 | 24123.08
|  | ЗТР | чел-ч | 8.96 |  | 1,2 | 1 | 66.34
|  | ВСЕГО работ по позиции: |  |  |  |  | 2739.95 |  | 122784.16
|  | ВСЕГО по позиции: |  |  |  |  | 2739.95 |  | 122784.16
57 | 1.23-8-896 | Кабель силовой с медными жилами, не распространяющий горение, с изоляцией и оболочкой из полимерных композиций, не содержащих галогенов, типа ППГнг(А)-HF, напряжение 660 В, число жил и сечение 3х6 мм2 | км | 0.0612 | 18475.08 |  | 1 | 1130.67 | 11.07 | 12516.52
Объем: 0,0612=60*1,02/1000
|  | ВСЕГО по позиции: |  |  |  |  | 1130.67 |  | 12516.52
58 | 1.23-8-882 | Кабель силовой с медными жилами, не распространяющий горение, с изоляцией и оболочкой из полимерных композиций, не содержащих галогенов, типа ППГнг(А)-HF, напряжение 660 В, число жил и сечение 5х4 мм2 | км | 0.0612 | 22759.95 |  | 1 | 1392.91 | 10.04 | 13984.82
Объем: 0,0612=60*1,02/1000
|  | ВСЕГО по позиции: |  |  |  |  | 1392.91 |  | 13984.82
59 | 1.23-8-883 | Кабель силовой с медными жилами, не распространяющий горение, с изоляцией и оболочкой из полимерных композиций, не содержащих галогенов, типа ППГнг(А)-HF, напряжение 660 В, число жил и сечение 5х6 мм2 | км | 0.38454 | 31897.03 |  | 1 | 12265.68 | 10.53 | 129157.61
Объем: 0,38454=377*1,02/1000
|  | ВСЕГО по позиции: |  |  |  |  | 12265.68 |  | 129157.61
60 | 1.23-8-1062 | Кабель силовой с медными жилами огнестойкий, не распространяющий горение, с изоляцией и оболочкой из полимерных композиций, не содержащих галогенов, типа ППГнг(А)-FRHF, напряжение 660 В, число жил и сечение 5х4 мм2 | км | 0.0918 | 109631.2 |  | 1 | 10064.14 | 2.33 | 23449.45
Объем: 0,0918=90*1,02/1000
|  | ВСЕГО по позиции: |  |  |  |  | 10064.14 |  | 23449.45
61 | 1.23-13-244 | Провод установочный с медной жилой повышенной гибкости, с изоляцией из ПВХ пластиката пониженной пожароопасности, с пониженным дымо- и газовыделением, типа ПуГВнг(А)-LS, напряжение 450/750 В, число жил и сечение 1х25 мм2 | км | 0.0306 | 21281.91 |  | 1 | 651.23 | 12.34 | 8036.18
Объем: 0,0306=30*1,02/1000
|  | ВСЕГО по позиции: |  |  |  |  | 651.23 |  | 8036.18
62 | 4.8-328-2 Поправка: Гл.12.Прил.8.п.8. 3_12.00.01.11.001 | Прокладка кабельного изделия по установленным конструкциям и лоткам, при массе 1 м кабельного изделия до 1,0 кг на высоте до 5 м | 100 м | 2.83
Объем: 2,83=(540-377+120)/100
|  | ЗП |  |  | 72.99 | 1,2 | 1 | 247.87 | 57.05 | 14140.98
|  | ЭМ |  |  | 5.25 | 1,2 | 1 | 17.83 | 15.93 | 284.03
|  | в т.ч. ЗПМ |  |  | 0.59 | 1,2 | 1 | 2 | 57.05 | 114.1
|  | МР |  |  | 125.83 |  | 1 | 356.1 | 3.22 | 1146.64
|  | НР от ФОТ | % | 97 |  |  |  | 242.37 | 97 | 13827.43
|  | СП от ФОТ | % | 51 |  |  |  | 127.43 | 51 | 7270.09
|  | ЗТР | чел-ч | 5.89 |  | 1,2 | 1 | 20
|  | ВСЕГО работ по позиции: |  |  |  |  | 991.6 |  | 36669.17
|  | ВСЕГО по позиции: |  |  |  |  | 991.6 |  | 36669.17
63 | 1.23-8-883 | Кабель силовой с медными жилами, не распространяющий горение, с изоляцией и оболочкой из полимерных композиций, не содержащих галогенов, типа ППГнг(А)-HF, напряжение 660 В, число жил и сечение 5х6 мм2 | км | 0.16626 | 31897.03 |  | 1 | 5303.2 | 10.53 | 55842.7
Объем: 0,16626=((540-377)*1,02)/1000
|  | ВСЕГО по позиции: |  |  |  |  | 5303.2 |  | 55842.7
64 | 1.23-8-898 | Кабель силовой с медными жилами, не распространяющий горение, с изоляцией и оболочкой из полимерных композиций, не содержащих галогенов, типа ППГнг(А)-HF, напряжение 660 В, число жил и сечение 5х10 мм2 | км | 0.1224 | 53471.19 |  | 1 | 6544.87 | 10.44 | 68328.44
Объем: 0,1224=120*1,02/1000
|  | ВСЕГО по позиции: |  |  |  |  | 6544.87 |  | 68328.44
65 | 4.8-328-3 Поправка: Гл.12.Прил.8.п.8. 3_12.00.01.11.001 | Прокладка кабельного изделия по установленным конструкциям и лоткам, при массе 1 м кабельного изделия до 2,0 кг на высоте до 5 м | 100 м | 0.8
Объем: 0,8=(70+10)/100
|  | ЗП |  |  | 83.8 | 1,2 | 1 | 80.45 | 57.05 | 4589.67
|  | ЭМ |  |  | 8.7 | 1,2 | 1 | 8.35 | 16.08 | 134.27
|  | в т.ч. ЗПМ |  |  | 1.01 | 1,2 | 1 | 0.97 | 57.05 | 55.34
|  | МР |  |  | 125.83 |  | 1 | 100.66 | 3.22 | 324.13
|  | НР от ФОТ | % | 97 |  |  |  | 78.98 | 97 | 4505.66
|  | СП от ФОТ | % | 51 |  |  |  | 41.52 | 51 | 2368.96
|  | ЗТР | чел-ч | 6.77 |  | 1,2 | 1 | 6.5
|  | ВСЕГО работ по позиции: |  |  |  |  | 309.96 |  | 11922.69
|  | ВСЕГО по позиции: |  |  |  |  | 309.96 |  | 11922.69
66 | 1.23-8-1124 | Кабель силовой с медными жилами, не распространяющий горение, с изоляцией и оболочкой из полимерных композиций, не содержащих галогенов, типа ППГнг(А)-HF, напряжение 660 В, число жил и сечение 5х25 мм2 | км | 0.0714 | 135042.42 |  | 1 | 9642.03 | 10.3 | 99312.91
Объем: 0,0714=70*1,02/1000
|  | ВСЕГО по позиции: |  |  |  |  | 9642.03 |  | 99312.91
67 | 1.23-8-1125 | Кабель силовой с медными жилами, не распространяющий горение, с изоляцией и оболочкой из полимерных композиций, не содержащих галогенов, типа ППГнг(А)-HF, напряжение 660 В, число жил и сечение 5х35 мм2 | км | 0.0102 | 191760.03 |  | 1 | 1955.95 | 9.95 | 19461.7
Объем: 0,0102=10*1,02/1000
|  | ВСЕГО по позиции: |  |  |  |  | 1955.95 |  | 19461.7
68 | 4.8-168-4 Поправка: Гл.12.Прил.8.п.8. 3_12.00.01.11.001 | Прокладка по стальным конструкциям и панелям провода сечением до 120 мм2 | 100 М ТРАССЫ | 0.02
Объем: 0,02=2/100
|  | ЗП |  |  | 545.78 | 1,2 | 1 | 13.1 | 57.05 | 747.36
|  | ЭМ |  |  | 133.52 | 1,2 | 1 | 3.2 | 15.93 | 50.98
|  | в т.ч. ЗПМ |  |  | 13.88 | 1,2 | 1 | 0.33 | 57.05 | 18.83
|  | МР |  |  | 833.05 |  | 1 | 16.66 | 7.63 | 127.12
68,1 | 1.21-5-1473 | Скоба однолапковая стальная оцинкованная, для кабелей диаметром от 48 до 50 мм | 1000 шт. | 0.0044 | 1819.76 |  | 1 | 8.01 | 3.49 | 27.95
68,2 | 1.23-13-247 | Провод установочный с медной жилой повышенной гибкости, с изоляцией из ПВХ пластиката пониженной пожароопасности, с пониженным дымо- и газовыделением, типа ПуГВнг(А)-LS, напряжение 450/750 В, число жил и сечение 1х95 мм2 | км | 0.00204 | 74943.47 |  | 1 | 152.88 | 11.16 | 1706.14
|  | НР от ФОТ | % | 97 |  |  |  | 13.03 | 97 | 743.2
|  | СП от ФОТ | % | 51 |  |  |  | 6.85 | 51 | 390.76
|  | ЗТР | чел-ч | 44.3 |  | 1,2 | 1 | 1.06
|  | ВСЕГО работ по позиции: |  |  |  |  | 213.73 |  | 3793.51
|  | ВСЕГО по позиции: |  |  |  |  | 213.73 |  | 3793.51
Итого по разделу: Кабели | [6 empty] | 118419.59 |  | 1516849.6
Раздел: Трубы, лотки
69 | 4.8-288-2 Поправка: Гл.12.Прил.8.п.8. 3_12.00.01.11.001 | Трубы гофрированные поливинилхлоридные наружным диаметром 20 мм открыто по стенам и потолкам с установкой соединительных коробок | 100 м | 18
Объем: 18=1800/100
|  | ЗП |  |  | 192.26 | 1,2 | 1 | 4152.82 | 57.05 | 236918.38
|  | ЭМ |  |  | 32.87 | 1,2 | 1 | 709.99 | 19.24 | 13660.21
|  | в т.ч. ЗПМ |  |  | 5.71 | 1,2 | 1 | 123.34 | 57.05 | 7036.55
|  | МР |  |  | 314.29 |  | 1 | 5657.22 | 10.18 | 57590.5
69,1 | 1.12-5-372 | Трубы электротехнические, гофрированные, из ПВХ, негорючие, с зондом, наружный диаметр 20 мм | м | 1836 | 3.45 |  | 1 | 6334.2 | 3.85 | 24386.67
|  | НР от ФОТ | % | 97 |  |  |  | 4147.88 | 97 | 236636.28
|  | СП от ФОТ | % | 51 |  |  |  | 2180.84 | 51 | 124417.01
|  | ЗТР | чел-ч | 15 |  | 1,2 | 1 | 324
|  | ВСЕГО работ по позиции: |  |  |  |  | 23182.95 |  | 693609.05
|  | ВСЕГО по позиции: |  |  |  |  | 23182.95 |  | 693609.05
70 | 4.8-288-3 Поправка: Гл.12.Прил.8.п.8. 3_12.00.01.11.001 | Трубы гофрированные поливинилхлоридные наружным диаметром 25 мм открыто по стенам и потолкам с установкой соединительных коробок | 100 м | 25.8
Объем: 25,8=2580/100
|  | ЗП |  |  | 203.09 | 1,2 | 1 | 6287.67 | 57.05 | 358711.57
|  | ЭМ |  |  | 43.19 | 1,2 | 1 | 1337.16 | 20.06 | 26823.43
|  | в т.ч. ЗПМ |  |  | 8.28 | 1,2 | 1 | 256.35 | 57.05 | 14624.77
|  | МР |  |  | 290.65 |  | 1 | 7498.77 | 10.18 | 76337.48
70,1 | 1.12-5-373 | Трубы электротехнические, гофрированные, из ПВХ, негорючие, с зондом, наружный диаметр 25 мм | м | 2631.6 | 5.19 |  | 1 | 13658 | 3.77 | 51490.66
|  | НР от ФОТ | % | 97 |  |  |  | 6347.7 | 97 | 362136.25
|  | СП от ФОТ | % | 51 |  |  |  | 3337.45 | 51 | 190401.53
|  | ЗТР | чел-ч | 15.93 |  | 1,2 | 1 | 493.19
|  | ВСЕГО работ по позиции: |  |  |  |  | 38466.75 |  | 1065900.92
|  | ВСЕГО по позиции: |  |  |  |  | 38466.75 |  | 1065900.92
71 | 4.8-288-4 Поправка: Гл.12.Прил.8.п.8. 3_12.00.01.11.001 | Трубы гофрированные поливинилхлоридные наружным диаметром 32 мм открыто по стенам и потолкам с установкой соединительных коробок | 100 м | 6.3
Объем: 6,3=630/100
|  | ЗП |  |  | 221.78 | 1,2 | 1 | 1676.66 | 57.05 | 95653.45
|  | ЭМ |  |  | 44.93 | 1,2 | 1 | 339.67 | 20.49 | 6959.84
|  | в т.ч. ЗПМ |  |  | 9.03 | 1,2 | 1 | 68.27 | 57.05 | 3894.8
|  | МР |  |  | 238.26 |  | 1 | 1501.04 | 10.18 | 15280.59
71,1 | 1.12-5-374 | Трубы электротехнические, гофрированные, из ПВХ, негорючие, с зондом, наружный диаметр 32 мм | м | 642.6 | 7.27 |  | 1 | 4671.7 | 4.26 | 19901.44
|  | НР от ФОТ | % | 97 |  |  |  | 1692.58 | 97 | 96561.8
|  | СП от ФОТ | % | 51 |  |  |  | 889.91 | 51 | 50769.61
|  | ЗТР | чел-ч | 17.52 |  | 1,2 | 1 | 132.45
|  | ВСЕГО работ по позиции: |  |  |  |  | 10771.56 |  | 285126.73
|  | ВСЕГО по позиции: |  |  |  |  | 10771.56 |  | 285126.73
72 | 4.8-288-5 Поправка: Гл.12.Прил.8.п.8. 3_12.00.01.11.001 | Трубы гофрированные поливинилхлоридные наружным диаметром 40 мм открыто по стенам и потолкам с установкой соединительных коробок | 100 м | 1.2
Объем: 1,2=120/100
|  | ЗП |  |  | 234.73 | 1,2 | 1 | 338.01 | 57.05 | 19283.47
|  | ЭМ |  |  | 57.63 | 1,2 | 1 | 82.99 | 20.98 | 1741.13
|  | в т.ч. ЗПМ |  |  | 12.2 | 1,2 | 1 | 17.57 | 57.05 | 1002.37
|  | МР |  |  | 217.78 |  | 1 | 261.34 | 10.18 | 2660.44
72,1 | 1.12-5-375 | Трубы электротехнические, гофрированные, из ПВХ, негорючие, с зондом, наружный диаметр 40 мм | м | 122.4 | 10.35 |  | 1 | 1266.84 | 3.97 | 5029.35
|  | НР от ФОТ | % | 97 |  |  |  | 344.91 | 97 | 19677.26
|  | СП от ФОТ | % | 51 |  |  |  | 181.35 | 51 | 10345.78
|  | ЗТР | чел-ч | 18.63 |  | 1,2 | 1 | 26.83
|  | ВСЕГО работ по позиции: |  |  |  |  | 2475.44 |  | 58737.43
|  | ВСЕГО по позиции: |  |  |  |  | 2475.44 |  | 58737.43
73 | 4.8-288-6 Поправка: Гл.12.Прил.8.п.8. 3_12.00.01.11.001 | Трубы гофрированные поливинилхлоридные наружным диаметром 50 мм открыто по стенам и потолкам с установкой соединительных коробок | 100 м | 0.6
Объем: 0,6=60/100
|  | ЗП |  |  | 273.44 | 1,2 | 1 | 196.88 | 57.05 | 11232
|  | ЭМ |  |  | 73.24 | 1,2 | 1 | 52.73 | 21.24 | 1119.99
|  | в т.ч. ЗПМ |  |  | 15.93 | 1,2 | 1 | 11.47 | 57.05 | 654.36
|  | МР |  |  | 206.95 |  | 1 | 124.17 | 10.18 | 1264.05
73,1 | 1.12-5-376 | Трубы электротехнические, гофрированные, из ПВХ, негорючие, с зондом, наружный диаметр 50 мм | м | 61.2 | 16.5 |  | 1 | 1009.8 | 4.25 | 4291.65
|  | НР от ФОТ | % | 97 |  |  |  | 202.1 | 97 | 11529.77
|  | СП от ФОТ | % | 51 |  |  |  | 106.26 | 51 | 6062.04
|  | ЗТР | чел-ч | 21.79 |  | 1,2 | 1 | 15.69
|  | ВСЕГО работ по позиции: |  |  |  |  | 1691.94 |  | 35499.5
|  | ВСЕГО по позиции: |  |  |  |  | 1691.94 |  | 35499.5
74 | 4.8-170-1 Поправка: Гл.12.Прил.8.п.8. 3_12.00.01.11.001 | Прокладка по установленным конструкциям, по стенам с креплением скобами стальной трубы диаметром до 25 мм | 100 м | 0.09
Объем: 0,09=9/100
|  | ЗП |  |  | 330.18 | 1,2 | 1 | 35.66 | 57.05 | 2034.4
|  | ЭМ |  |  | 526.81 | 1,2 | 1 | 56.9 | 31.49 | 1791.78
|  | в т.ч. ЗПМ |  |  | 226.28 | 1,2 | 1 | 24.44 | 57.05 | 1394.3
|  | МР |  |  | 288.57 |  | 1 | 25.97 | 5.41 | 140.5
74,1 | 1.12-1-24 | Заготовка для электропроводки из водогазопроводных труб, диаметр условного прохода 25 мм | м | 9.27 | 29.76 |  | 1 | 275.88 | 3.93 | 1084.21
74,2 | 1.21-5-1661 | Гайка установочная заземляющая из оцинкованной стали, типа К482, диаметр условного прохода 25 мм | 100 шт. | 0.0585 | 226.5 |  | 1 | 13.25 | 8.93 | 118.32
|  | НР от ФОТ | % | 97 |  |  |  | 58.3 | 97 | 3325.84
|  | СП от ФОТ | % | 51 |  |  |  | 30.65 | 51 | 1748.64
|  | ЗТР | чел-ч | 26.8 |  | 1,2 | 1 | 2.89
|  | ВСЕГО работ по позиции: |  |  |  |  | 496.61 |  | 10243.69
|  | ВСЕГО по позиции: |  |  |  |  | 496.61 |  | 10243.69
75 | 4.8-170-2 Поправка: Гл.12.Прил.8.п.8. 3_12.00.01.11.001 | Прокладка по установленным конструкциям, по стенам с креплением скобами стальной трубы диаметром до 40 мм | 100 м | 0.09
Объем: 0,09=9/100
|  | ЗП |  |  | 444.75 | 1,2 | 1 | 48.03 | 57.05 | 2740.11
|  | ЭМ |  |  | 752.34 | 1,2 | 1 | 81.25 | 30.09 | 2444.81
|  | в т.ч. ЗПМ |  |  | 305.03 | 1,2 | 1 | 32.94 | 57.05 | 1879.23
|  | МР |  |  | 293.14 |  | 1 | 26.38 | 5.58 | 147.2
75,1 | 1.12-1-26 | Заготовка для электропроводки из водогазопроводных труб, диаметр условного прохода 40 мм | м | 9.27 | 39.16 |  | 1 | 363.01 | 4.67 | 1695.26
75,2 | 1.21-5-1663 | Гайка установочная заземляющая из оцинкованной стали, типа К484, диаметр условного прохода 40 мм | 100 шт. | 0.0585 | 339.9 |  | 1 | 19.88 | 8.94 | 177.73
|  | НР от ФОТ | % | 97 |  |  |  | 78.54 | 97 | 4480.76
|  | СП от ФОТ | % | 51 |  |  |  | 41.29 | 51 | 2355.86
|  | ЗТР | чел-ч | 36.1 |  | 1,2 | 1 | 3.9
|  | ВСЕГО работ по позиции: |  |  |  |  | 658.38 |  | 14041.73
|  | ВСЕГО по позиции: |  |  |  |  | 658.38 |  | 14041.73
76 | 4.8-170-5 Поправка: Гл.12.Прил.8.п.8. 3_12.00.01.11.001 | Прокладка по установленным конструкциям, по стенам с креплением скобами стальной трубы диаметром до 100 мм | 100 м | 0.09
Объем: 0,09=9/100
|  | ЗП |  |  | 989.3 | 1,2 | 1 | 106.84 | 57.05 | 6095.22
|  | ЭМ |  |  | 1306.04 | 1,2 | 1 | 141.05 | 31.94 | 4505.14
|  | в т.ч. ЗПМ |  |  | 575.85 | 1,2 | 1 | 62.19 | 57.05 | 3547.94
|  | МР |  |  | 545.22 |  | 1 | 49.07 | 4.24 | 208.06
76,1 | 1.12-1-28 | Заготовка для электропроводки из водогазопроводных труб, диаметр условного прохода 100 мм | м | 9.27 | 70.16 |  | 1 | 650.38 | 8.68 | 5645.3
76,2 | 1.21-5-1665 | Гайка установочная заземляющая из оцинкованной стали, типа К486, диаметр условного прохода 70 мм | 100 шт. | 0.0189 | 919.4 |  | 1 | 17.38 | 10.26 | 178.32
|  | НР от ФОТ | % | 97 |  |  |  | 163.96 | 97 | 9353.87
|  | СП от ФОТ | % | 51 |  |  |  | 86.21 | 51 | 4918.01
|  | ЗТР | чел-ч | 80.3 |  | 1,2 | 1 | 8.67
|  | ВСЕГО работ по позиции: |  |  |  |  | 1214.89 |  | 30903.92
|  | ВСЕГО по позиции: |  |  |  |  | 1214.89 |  | 30903.92
77 | 4.8-280-1 Поправка: Гл.12.Прил.8.п.8. 3_12.00.01.11.001 | Прокладка пластикового кабель-канала по кирпичному основанию | 100 м | 2.8
Объем: 2,8=280/100
|  | ЗП |  |  | 405.5 | 1,2 | 1 | 1362.48 | 57.05 | 77729.48
|  | ЭМ |  |  | 24.51 | 1,2 | 1 | 82.35 | 18.12 | 1492.18
|  | в т.ч. ЗПМ |  |  | 3.66 | 1,2 | 1 | 12.3 | 57.05 | 701.72
|  | МР |  |  | 1018.27 |  | 1 | 2851.16 | 10.18 | 29024.81
77,1 | Прайс-лист | Парапетный кабель-канал размером 120х55мм,перфорированный,длина отрезка 2 метра,поливинилхлоридный 43,36 = [528 / 1,22 / 10,18] + 2% Заг.скл | м | 285.6 | 43.36 |  | 1 | 12383.62 | 10.18 | 126065.25
77,2 | 1.1-1-2654 Поправка: Гл.12.Прил.8.п.8. 3_12.00.01.11.001 | Кабель-канал, размер 100х60 мм, перегородка разделительная | м | 285.6 | 26.72 |  | 1 | 7631.23 | 8.68 | 66239.08
77,3 | Прайс-лист | Заглушка торцевая,универсальная,поливинилхлоридная,ширина 120 мм,глубина 55 мм,накладная 4,45 = [54,1 / 1,22 / 10,18] + 2% Заг.скл | ШТ | 40 | 4.45 |  | 1 | 178 | 10.18 | 1812.04
77,4 | Прайс-лист | Соединитель на стык лицевой,универсальный,накладной,ширина 120 мм, глубина 55 мм. 5,89 = [71,61 / 1,22 / 10,18] + 2% Заг.скл | ШТ | 20 | 5.89 |  | 1 | 117.8 | 10.18 | 1199.2
77,5 | 1.1-1-2835 Поправка: Гл.12.Прил.8.п.8. 3_12.00.01.11.001 | Кабель-канал, размер 105х50 мм, угол плоский на кабель-канал 120х55мм | шт. | 40 | 101.55 |  | 1 | 4062 | 5.7 | 23153.4
77,6 | Прайс-лист | Крышка для парапетного кабель-канала размером 120х55мм 11,54 = [140,42 / 1,22 / 10,18] + 2% Заг.скл | м | 285.6 | 11.54 |  | 1 | 3295.82 | 10.18 | 33551.45
|  | НР от ФОТ | % | 97 |  |  |  | 1333.54 | 97 | 76078.26
|  | СП от ФОТ | % | 51 |  |  |  | 701.14 | 51 | 39999.91
|  | ЗТР | чел-ч | 33.79 |  | 1,2 | 1 | 113.53
|  | ВСЕГО работ по позиции: |  |  |  |  | 33999.14 |  | 476345.06
|  | ВСЕГО по позиции: |  |  |  |  | 33999.14 |  | 476345.06
78 | 4.8-331-2 Поправка: Гл.12.Прил.8.п.8. 3_12.00.01.11.001 | Прокладка металлического перфорированного лотка по установленным конструкциям, массой погонного метра до 4 кг | 100 М ТРАССЫ | 3.21
Объем: 3,21=(51+51+5)*3/100
|  | ЗП |  |  | 206.17 | 1,2 | 1 | 794.17 | 57.05 | 45307.4
|  | ЭМ |  |  | 6.67 | 1,2 | 1 | 25.69 | 19.37 | 497.62
|  | в т.ч. ЗПМ |  |  | 1.2 | 1,2 | 1 | 4.62 | 57.05 | 263.57
|  | МР |  |  | 11.34 |  | 1 | 36.4 | 8.2 | 298.48
78,1 | 1.1-1-8008 | Винты с полукруглой головкой, оцинкованные, диаметр 5 мм, длина 50 мм | т | 0.028023 | 33827.69 |  | 1 | 947.95 | 4.9 | 4644.96
|  | НР от ФОТ | % | 97 |  |  |  | 774.83 | 97 | 44203.84
|  | СП от ФОТ | % | 51 |  |  |  | 407.38 | 51 | 23241.19
|  | ЗТР | чел-ч | 18.14 |  | 1,2 | 1 | 69.88
|  | ВСЕГО работ по позиции: |  |  |  |  | 2986.42 |  | 118193.49
|  | ВСЕГО по позиции: |  |  |  |  | 2986.42 |  | 118193.49
79 | 1.21-5-1727 | Лоток кабельный замковый стальной, оцинкованный, перфорированный, без крышки, толщина стали 1,0 мм, размер 3000х100х100 мм | шт. | 51 | 550.05 |  | 1 | 28052.55 | 3.29 | 92292.89
|  | ВСЕГО по позиции: |  |  |  |  | 28052.55 |  | 92292.89
80 | 1.21-5-1775 | Лоток кабельный замковый стальной, оцинкованный, перфорированный, без крышки, толщина стали 1,5 мм, размер 3000х200х100 мм | шт. | 51 | 1046.64 |  | 1 | 53378.64 | 3.36 | 179352.23
|  | ВСЕГО по позиции: |  |  |  |  | 53378.64 |  | 179352.23
81 | 1.21-5-1777 | Лоток кабельный замковый стальной, оцинкованный, перфорированный, без крышки, толщина стали 1,5 мм, размер 3000х400х100 мм | шт. | 5 | 1603.84 |  | 1 | 8019.2 | 3.29 | 26383.17
|  | ВСЕГО по позиции: |  |  |  |  | 8019.2 |  | 26383.17
82 | 4.8-331-12 Поправка: Гл.12.Прил.8.п.8. 3_12.00.01.11.001 | Установка крышек металлических на лотки металлические перфорированные и неперфорированные массой 1 м свыше 2 до 4 кг | 100 М ТРАССЫ | 3.21
Объем: 3,21=(51+51+5)*3/100
|  | ЗП |  |  | 81.94 | 1,2 | 1 | 315.63 | 57.05 | 18006.69
|  | ЭМ |  |  | 5.74 | 1,2 | 1 | 22.11 | 19.65 | 434.46
|  | в т.ч. ЗПМ |  |  | 1.05 | 1,2 | 1 | 4.04 | 57.05 | 230.48
|  | МР |  |  | 16.46 |  | 1 | 52.84 | 7.04 | 371.99
82,1 | 1.1-1-8008 | Винты с полукруглой головкой, оцинкованные, диаметр 5 мм, длина 50 мм | т | 0.002761 | 33827.69 |  | 1 | 93.4 | 4.9 | 457.66
|  | НР от ФОТ | % | 97 |  |  |  | 310.08 | 97 | 17690.05
|  | СП от ФОТ | % | 51 |  |  |  | 163.03 | 51 | 9300.96
|  | ЗТР | чел-ч | 7.27 |  | 1,2 | 1 | 28
|  | ВСЕГО работ по позиции: |  |  |  |  | 957.09 |  | 46261.81
|  | ВСЕГО по позиции: |  |  |  |  | 957.09 |  | 46261.81
83 | 1.21-5-1342 | Крышка для лотка замкового, стальная, оцинкованная, с заземлением, толщина стали 0,6 мм, размер 3000х100х15 мм | шт. | 51 | 153.37 |  | 1 | 7821.87 | 3.59 | 28080.51
|  | ВСЕГО по позиции: |  |  |  |  | 7821.87 |  | 28080.51
84 | 1.21-5-1343 | Крышка для лотка замкового, стальная, оцинкованная, с заземлением, толщина стали 0,6 мм, размер 3000х200х15 мм | шт. | 51 | 236.74 |  | 1 | 12073.74 | 3.86 | 46604.64
|  | ВСЕГО по позиции: |  |  |  |  | 12073.74 |  | 46604.64
85 | 1.21-5-1500 | Крышка для лотка замкового, стальная, оцинкованная, с заземлением, толщина стали 0,6 мм, размер 3000х400х15 мм | шт. | 5 | 437.14 |  | 1 | 2185.7 | 4.91 | 10731.79
|  | ВСЕГО по позиции: |  |  |  |  | 2185.7 |  | 10731.79
86 | 4.8-331-4 Поправка: Гл.12.Прил.8.п.8. 3_12.00.01.11.001 | Прокладка металлического неперфорированного лотка по установленным конструкциям, массой погонного метра до 4 кг | 100 М ТРАССЫ | 1
Объем: 1=(50+50)/100
|  | ЗП |  |  | 284.81 | 1,2 | 1 | 341.77 | 57.05 | 19497.98
|  | ЭМ |  |  | 8.21 | 1,2 | 1 | 9.85 | 18.45 | 181.73
|  | в т.ч. ЗПМ |  |  | 1.2 | 1,2 | 1 | 1.44 | 57.05 | 82.15
|  | МР |  |  | 104.09 |  | 1 | 104.09 | 4.28 | 445.51
86,1 | 1.1-1-8008 | Винты с полукруглой головкой, оцинкованные, диаметр 5 мм, длина 50 мм | т | 0.00873 | 33827.69 |  | 1 | 295.32 | 4.9 | 1447.07
|  | НР от ФОТ | % | 97 |  |  |  | 332.91 | 97 | 18992.73
|  | СП от ФОТ | % | 51 |  |  |  | 175.04 | 51 | 9985.87
|  | ЗТР | чел-ч | 25.03 |  | 1,2 | 1 | 30.04
|  | ВСЕГО работ по позиции: |  |  |  |  | 1258.98 |  | 50550.89
|  | ВСЕГО по позиции: |  |  |  |  | 1258.98 |  | 50550.89
87 | 1.21-5-2179 | Лоток кабельный замковый стальной, оцинкованный, неперфорированный, без крышки, толщина стали 1,0 мм, размер 3000х100х80 мм,3000х100х100 мм | шт. | 50 | 313.41 |  | 1 | 15670.5 | 5.03 | 78822.62
|  | ВСЕГО по позиции: |  |  |  |  | 15670.5 |  | 78822.62
88 | 1.21-5-1383 | Лоток кабельный замковый стальной, оцинкованный, неперфорированный, без крышки, толщина стали 0,8 мм, размер 3000х200х100 мм | шт. | 50 | 726.25 |  | 1 | 36312.5 | 3.48 | 126367.5
|  | ВСЕГО по позиции: |  |  |  |  | 36312.5 |  | 126367.5
89 | 4.8-331-12 Поправка: Гл.12.Прил.8.п.8. 3_12.00.01.11.001 | Установка крышек металлических на лотки металлические перфорированные и неперфорированные массой 1 м свыше 2 до 4 кг | 100 М ТРАССЫ | 3
Объем: 3=(50+50)*3/100
|  | ЗП |  |  | 81.94 | 1,2 | 1 | 294.98 | 57.05 | 16828.61
|  | ЭМ |  |  | 5.74 | 1,2 | 1 | 20.66 | 19.65 | 405.97
|  | в т.ч. ЗПМ |  |  | 1.05 | 1,2 | 1 | 3.78 | 57.05 | 215.65
|  | МР |  |  | 16.46 |  | 1 | 49.38 | 7.04 | 347.64
89,1 | 1.1-1-8008 | Винты с полукруглой головкой, оцинкованные, диаметр 5 мм, длина 50 мм | т | 0.00258 | 33827.69 |  | 1 | 87.28 | 4.9 | 427.67
|  | НР от ФОТ | % | 97 |  |  |  | 289.8 | 97 | 16532.93
|  | СП от ФОТ | % | 51 |  |  |  | 152.37 | 51 | 8692.57
|  | ЗТР | чел-ч | 7.27 |  | 1,2 | 1 | 26.17
|  | ВСЕГО работ по позиции: |  |  |  |  | 894.47 |  | 43235.39
|  | ВСЕГО по позиции: |  |  |  |  | 894.47 |  | 43235.39
90 | 1.21-5-1342 | Крышка для лотка замкового, стальная, оцинкованная, с заземлением, толщина стали 0,6 мм, размер 3000х100х15 мм | шт. | 50 | 153.37 |  | 1 | 7668.5 | 3.59 | 27529.92
|  | ВСЕГО по позиции: |  |  |  |  | 7668.5 |  | 27529.92
91 | 1.21-5-1343 | Крышка для лотка замкового, стальная, оцинкованная, с заземлением, толщина стали 0,6 мм, размер 3000х200х15 мм | шт. | 50 | 236.74 |  | 1 | 11837 | 3.86 | 45690.82
|  | ВСЕГО по позиции: |  |  |  |  | 11837 |  | 45690.82
92 | 4.8-331-14 Поправка: Гл.12.Прил.8.п.8. 3_12.00.01.11.001 | Установка конструкций металлических: консольных кронштейнов по бетонным основаниям | 100 шт. | 1.61
Объем: 1,61=(6+155)/100
|  | ЗП |  |  | 247.61 | 1,2 | 1 | 478.38 | 57.05 | 27291.58
|  | ЭМ |  |  | 9.42 | 1,2 | 1 | 18.2 | 15.48 | 281.74
|  | в т.ч. ЗПМ |  |  | 1.01 | 1,2 | 1 | 1.95 | 57.05 | 111.25
|  | МР |  |  | 3.84 |  | 1 | 6.18 | 11.66 | 72.06
92,1 | 1.1-1-2861 | Анкер-гвоздь из алюминиевого сплава и нержавеющей стали для несъемного крепления профилей и тонколистовых материалов к бетонным и железобетонным конструкциям, диаметр 4,8 мм, длина 30 мм | шт. | 325.22 | 3.55 |  | 1 | 1154.53 | 2.86 | 3301.96
|  | НР от ФОТ | % | 97 |  |  |  | 465.92 | 97 | 26580.75
|  | СП от ФОТ | % | 51 |  |  |  | 244.97 | 51 | 13975.44
|  | ЗТР | чел-ч | 21.71 |  | 1,2 | 1 | 41.94
|  | ВСЕГО работ по позиции: |  |  |  |  | 2368.18 |  | 71503.53
|  | ВСЕГО по позиции: |  |  |  |  | 2368.18 |  | 71503.53
93 | 1.21-5-805 | Кронштейн стальной, оцинкованный, к стене, для лотков, типа PNK-400 | шт. | 6 | 54.72 |  | 1 | 328.32 | 6.55 | 2150.5
|  | ВСЕГО по позиции: |  |  |  |  | 328.32 |  | 2150.5
94 | 1.21-5-563 | Кронштейн стальной, оцинкованный, к стене, для лотков, типа PNK-100 | шт. | 155 | 69.42 |  | 1 | 10760.1 | 2.38 | 25609.04
|  | ВСЕГО по позиции: |  |  |  |  | 10760.1 |  | 25609.04
95 | 4.8-331-15 Поправка: Гл.12.Прил.8.п.8. 3_12.00.01.11.001 | Установка конструкций металлических: опоры напольные для монтажа лотка (без консолей) | 100 шт. | 1.55
Объем: 1,55=(155)/100
|  | ЗП |  |  | 259.16 | 1,2 | 1 | 482.04 | 57.05 | 27500.38
|  | ЭМ |  |  | 18.03 | 1,2 | 1 | 33.54 | 15.45 | 518.19
|  | в т.ч. ЗПМ |  |  | 1.77 | 1,2 | 1 | 3.29 | 57.05 | 187.69
|  | МР |  |  | 12.94 |  | 1 | 20.06 | 11.66 | 233.9
95,1 | 1.21-5-1008 | Стойка потолочная, для установки кабельных полок и лотков, длина 200 мм, типа СКП | 1000 шт. | 0.155 | 22264.59 |  | 1 | 3451.01 | 12.52 | 43206.65
95,2 | 1.1-1-2861 | Анкер-гвоздь из алюминиевого сплава и нержавеющей стали для несъемного крепления профилей и тонколистовых материалов к бетонным и железобетонным конструкциям, диаметр 4,8 мм, длина 30 мм | шт. | 626.2 | 3.55 |  | 1 | 2223.01 | 2.86 | 6357.81
|  | НР от ФОТ | % | 97 |  |  |  | 470.77 | 97 | 26857.43
|  | СП от ФОТ | % | 51 |  |  |  | 247.52 | 51 | 14120.92
|  | ЗТР | чел-ч | 20.75 |  | 1,2 | 1 | 38.6
|  | ВСЕГО работ по позиции: |  |  |  |  | 6927.95 |  | 118795.28
|  | ВСЕГО по позиции: |  |  |  |  | 6927.95 |  | 118795.28
96 | 4.8-331-8 Поправка: Гл.12.Прил.8.п.8. 3_12.00.01.11.001 | Установка конструкций металлических: подвесов из держателя и профиля по бетонным основаниям (без консолей) | 100 шт. | 1.53
Объем: 1,53=153/100
|  | ЗП |  |  | 411.93 | 1,2 | 1 | 756.3 | 57.05 | 43146.92
|  | ЭМ |  |  | 19.79 | 1,2 | 1 | 36.33 | 16.15 | 586.73
|  | в т.ч. ЗПМ |  |  | 2.4 | 1,2 | 1 | 4.41 | 57.05 | 251.59
|  | МР |  |  | 22.18 |  | 1 | 33.94 | 5.02 | 170.38
96,1 | 1.1-1-2626 | Болты шестигранные для монтажа стальных конструкций, оцинкованные, М8х40 мм | т | 0.012347 | 37835.07 |  | 1 | 467.15 | 2.46 | 1149.19
96,2 | 1.1-1-2861 | Анкер-гвоздь из алюминиевого сплава и нержавеющей стали для несъемного крепления профилей и тонколистовых материалов к бетонным и железобетонным конструкциям, диаметр 4,8 мм, длина 30 мм | шт. | 413.1 | 3.55 |  | 1 | 1466.51 | 2.86 | 4194.22
|  | НР от ФОТ | % | 97 |  |  |  | 737.89 | 97 | 42096.55
|  | СП от ФОТ | % | 51 |  |  |  | 387.96 | 51 | 22133.24
|  | ЗТР | чел-ч | 36.79 |  | 1,2 | 1 | 67.55
|  | ВСЕГО работ по позиции: |  |  |  |  | 3886.08 |  | 113477.23
|  | ВСЕГО по позиции: |  |  |  |  | 3886.08 |  | 113477.23
97 | Прайс-лист | Монтажный П-профиль длинной 400мм. 31,48 = [383,25 / 1,22 / 10,18] + 2% Заг.скл | ШТ | 153 | 31.48 |  | 1 | 4816.44 | 10.18 | 49031.36
|  | ВСЕГО по позиции: |  |  |  |  | 4816.44 |  | 49031.36
98 | 1.21-5-2178 | Соединитель П-образный продольный из оцинкованной стали, габаритные размеры 180х51х45 мм, для профиля монтажного С-образного, монтажный П профиль длиной 100мм | шт. | 153 | 33.55 |  | 1 | 5133.15 | 9.88 | 50715.52
|  | ВСЕГО по позиции: |  |  |  |  | 5133.15 |  | 50715.52
Итого по разделу: Трубы, лотки | [6 empty] | 336295.04 |  | 4021788.16
Раздел: Электроустановочные изделия
99 | 4.8-333-1 Поправка: Гл.12.Прил.8.п.8. 3_12.00.01.11.001 | Монтаж выключателя скрытого типа: одноклавишного | 100 шт. | 0.49
Объем: 0,49=(44+5)/100
|  | ЗП |  |  | 205.64 | 1,2 | 1 | 120.92 | 57.05 | 6898.49
|  | ЭМ |  |  | 0.83 | 1,2 | 1 | 0.49 | 17.47 | 8.56
|  | в т.ч. ЗПМ |  |  | 0.13 | 1,2 | 1 | 0.08 | 57.05 | 4.56
99,1 | 1.21-5-1335 | Выключатель, одноклавишный, скрытой установки, монтажная рама стальная оцинкованная, винтовые зажимы для кабеля сечением до 2,5 мм2, номинальный ток 10 А, напряжение 250 В, цвет белый, габаритные размеры 82х82х38,5 мм | шт. | 49 | 20 |  | 1 | 980 | 8.88 | 8702.4
|  | НР от ФОТ | % | 97 |  |  |  | 117.37 | 97 | 6695.96
|  | СП от ФОТ | % | 51 |  |  |  | 61.71 | 51 | 3520.56
|  | ЗТР | чел-ч | 18.4 |  | 1,2 | 1 | 10.82
|  | ВСЕГО работ по позиции: |  |  |  |  | 1280.49 |  | 25825.97
|  | ВСЕГО по позиции: |  |  |  |  | 1280.49 |  | 25825.97
100 | 4.8-333-5 Поправка: Гл.12.Прил.8.п.8. 3_12.00.01.11.001 | Монтаж переключателя скрытого типа: двухклавишного | 100 шт. | 0.08
Объем: 0,08=8/100
|  | ЗП |  |  | 256.23 | 1,2 | 1 | 24.6 | 57.05 | 1403.43
|  | ЭМ |  |  | 0.83 | 1,2 | 1 | 0.08 | 17.47 | 1.4
|  | в т.ч. ЗПМ |  |  | 0.13 | 1,2 | 1 | 0.01 | 57.05 | 0.57
100,1 | 1.21-5-2544 | Механизм переключателя двухклавишного, скрытой установки, напряжение 250 В, номинальный ток 10 А, степень защиты IP20, с накладками, без рамки | шт. | 8 | 28.3 |  | 1 | 226.4 | 14.41 | 3262.42
100,2 | 1.21-5-2547 | Рамка двухпостовая для установки на суппортные пластины розеток, выключателей и других электроустановочных изделий при помощи защелок, степень защиты IP20 | шт. | 8 | 8.02 |  | 1 | 64.16 | 9.86 | 632.62
|  | НР от ФОТ | % | 97 |  |  |  | 23.87 | 97 | 1361.88
|  | СП от ФОТ | % | 51 |  |  |  | 12.55 | 51 | 716.04
|  | ЗТР | чел-ч | 22.92 |  | 1,2 | 1 | 2.2
|  | ВСЕГО работ по позиции: |  |  |  |  | 351.66 |  | 7377.79
|  | ВСЕГО по позиции: |  |  |  |  | 351.66 |  | 7377.79
101 | 4.8-334-5 Поправка: Гл.12.Прил.8.п.8. 3_12.00.01.11.001 | Монтаж розетки штепсельной модульного типа | 100 шт. | 0.6
Объем: 0,6=(60)/100
|  | ЗП |  |  | 138.38 | 1,2 | 1 | 99.63 | 57.05 | 5683.89
|  | ЭМ |  |  | 0.42 | 1,2 | 1 | 0.3 | 17.26 | 5.18
|  | в т.ч. ЗПМ |  |  | 0.06 | 1,2 | 1 | 0.04 | 57.05 | 2.28
|  | НР от ФОТ | % | 97 |  |  |  | 96.68 | 97 | 5515.58
|  | СП от ФОТ | % | 51 |  |  |  | 50.83 | 51 | 2899.95
|  | ЗТР | чел-ч | 12.38 |  | 1,2 | 1 | 8.91
|  | ВСЕГО работ по позиции: |  |  |  |  | 247.44 |  | 14104.6
|  | ВСЕГО по позиции: |  |  |  |  | 247.44 |  | 14104.6
102 | Прайс-лист | Розетка 2-местная СП с/з с крышкой 16А белая с защ. штор. IP44 40,15 = [488,87 / 1,22 / 10,18] + 2% Заг.скл | ШТ | 60 | 40.15 |  | 1 | 2409 | 10.18 | 24523.62
|  | ВСЕГО по позиции: |  |  |  |  | 2409 |  | 24523.62
103 | 4.8-334-5 Поправка: Гл.12.Прил.8.п.8. 3_12.00.01.11.001 | Монтаж розетки штепсельной модульного типа | 100 шт. | 0.2
Объем: 0,2=(20)/100
|  | ЗП |  |  | 138.38 | 1,2 | 1 | 33.21 | 57.05 | 1894.63
|  | ЭМ |  |  | 0.42 | 1,2 | 1 | 0.1 | 17.26 | 1.73
|  | в т.ч. ЗПМ |  |  | 0.06 | 1,2 | 1 | 0.01 | 57.05 | 0.57
|  | НР от ФОТ | % | 97 |  |  |  | 32.22 | 97 | 1838.34
|  | СП от ФОТ | % | 51 |  |  |  | 16.94 | 51 | 966.55
|  | ЗТР | чел-ч | 12.38 |  | 1,2 | 1 | 2.97
|  | ВСЕГО работ по позиции: |  |  |  |  | 82.47 |  | 4701.25
|  | ВСЕГО по позиции: |  |  |  |  | 82.47 |  | 4701.25
104 | Прайс-лист | Розетка двойная скрытой установки со шторками с заземлением 16а, IP20 белая на стену,250В,лицевая панель в комплекте 90,18 = [1 098 / 1,22 / 10,18] + 2% Заг.скл | ШТ | 20 | 90.18 |  | 1 | 1803.6 | 10.18 | 18360.65
|  | ВСЕГО по позиции: |  |  |  |  | 1803.6 |  | 18360.65
105 | 4.8-334-5 Поправка: Гл.12.Прил.8.п.8. 3_12.00.01.11.001 | Монтаж розетки штепсельной модульного типа | 100 шт. | 0.6
Объем: 0,6=60/100
|  | ЗП |  |  | 138.38 | 1,2 | 1 | 99.63 | 57.05 | 5683.89
|  | ЭМ |  |  | 0.42 | 1,2 | 1 | 0.3 | 17.26 | 5.18
|  | в т.ч. ЗПМ |  |  | 0.06 | 1,2 | 1 | 0.04 | 57.05 | 2.28
|  | НР от ФОТ | % | 97 |  |  |  | 96.68 | 97 | 5515.58
|  | СП от ФОТ | % | 51 |  |  |  | 50.83 | 51 | 2899.95
|  | ЗТР | чел-ч | 12.38 |  | 1,2 | 1 | 8.91
|  | ВСЕГО работ по позиции: |  |  |  |  | 247.44 |  | 14104.6
|  | ВСЕГО по позиции: |  |  |  |  | 247.44 |  | 14104.6
106 | Прайс-лист | Розетка скрытой установки со шторками с заземлением двойная красная в кабель канал 326,54 = [3 976 / 1,22 / 10,18] + 2% Заг.скл | ШТ | 60 | 326.54 |  | 1 | 19592.4 | 10.18 | 199450.63
|  | ВСЕГО по позиции: |  |  |  |  | 19592.4 |  | 199450.63
107 | 4.8-334-5 Поправка: Гл.12.Прил.8.п.8. 3_12.00.01.11.001 | Монтаж розетки штепсельной модульного типа | 100 шт. | 0.04
Объем: 0,04=4/100
|  | ЗП |  |  | 138.38 | 1,2 | 1 | 6.64 | 57.05 | 378.81
|  | ЭМ |  |  | 0.42 | 1,2 | 1 | 0.02 | 17.26 | 0.35
|  | НР от ФОТ | % | 97 |  |  |  | 6.44 | 97 | 367.45
|  | СП от ФОТ | % | 51 |  |  |  | 3.39 | 51 | 193.19
|  | ЗТР | чел-ч | 12.38 |  | 1,2 | 1 | 0.59
|  | ВСЕГО работ по позиции: |  |  |  |  | 16.49 |  | 939.8
|  | ВСЕГО по позиции: |  |  |  |  | 16.49 |  | 939.8
108 | Прайс-лист | Розетка 1-мест. СП с/з с крышкой 16А бел. с защ. штор. IP44 26,83 = [326,62 / 1,22 / 10,18] + 2% Заг.скл | ШТ | 4 | 26.83 |  | 1 | 107.32 | 10.18 | 1092.52
|  | ВСЕГО по позиции: |  |  |  |  | 107.32 |  | 1092.52
109 | 4.8-334-5 Поправка: Гл.12.Прил.8.п.8. 3_12.00.01.11.001 | Монтаж розетки штепсельной модульного типа | 100 шт. | 0.04
Объем: 0,04=4/100
|  | ЗП |  |  | 138.38 | 1,2 | 1 | 6.64 | 57.05 | 378.81
|  | ЭМ |  |  | 0.42 | 1,2 | 1 | 0.02 | 17.26 | 0.35
|  | НР от ФОТ | % | 97 |  |  |  | 6.44 | 97 | 367.45
|  | СП от ФОТ | % | 51 |  |  |  | 3.39 | 51 | 193.19
|  | ЗТР | чел-ч | 12.38 |  | 1,2 | 1 | 0.59
|  | ВСЕГО работ по позиции: |  |  |  |  | 16.49 |  | 939.8
|  | ВСЕГО по позиции: |  |  |  |  | 16.49 |  | 939.8
110 | Прайс-лист | Розетка 1-местная 16А с зазем 32,36 = [394,07 / 1,22 / 10,18] + 2% Заг.скл | ШТ | 4 | 32.36 |  | 1 | 129.44 | 10.18 | 1317.7
|  | ВСЕГО по позиции: |  |  |  |  | 129.44 |  | 1317.7
111 | 1.21-5-896 | Коробка установочная, для скрытой проводки, из полистирола, диаметр 65 мм, высота 40 мм, без саморезов | шт. | 61 | 1.06 |  | 1 | 64.66 | 5.97 | 386.02
|  | ВСЕГО по позиции: |  |  |  |  | 64.66 |  | 386.02
112 | Прайс-лист | Коробка установочная 2 поста 17,24 = [209,84 / 1,22 / 10,18] + 2% Заг.скл | ШТ | 140 | 17.24 |  | 1 | 2413.6 | 10.18 | 24570.45
|  | ВСЕГО по позиции: |  |  |  |  | 2413.6 |  | 24570.45
113 | 4.8-334-6 Поправка: Гл.12.Прил.8.п.8. 3_12.00.01.11.001 | Монтаж рамки-суппорта для механизмов модульного типа | 100 шт. | 1.2
Объем: 1,2=120/100
|  | ЗП |  |  | 79.1 | 1,2 | 1 | 113.9 | 57.05 | 6498
|  | ЭМ |  |  | 1.47 | 1,2 | 1 | 2.12 | 14.32 | 30.36
|  | в т.ч. ЗПМ |  |  | 0.06 | 1,2 | 1 | 0.09 | 57.05 | 5.13
|  | НР от ФОТ | % | 97 |  |  |  | 110.57 | 97 | 6308.04
|  | СП от ФОТ | % | 51 |  |  |  | 58.13 | 51 | 3316.6
|  | ЗТР | чел-ч | 7.08 |  | 1,2 | 1 | 10.2
|  | ВСЕГО работ по позиции: |  |  |  |  | 284.72 |  | 16153
|  | ВСЕГО по позиции: |  |  |  |  | 284.72 |  | 16153
114 | 1.21-5-2548 | Рамка трехпостовая для установки на суппортные пластины розеток, выключателей и других электроустановочных изделий при помощи защелок, степень защиты IP20 | шт. | 120 | 15.27 |  | 1 | 1832.4 | 9.86 | 18067.46
|  | ВСЕГО по позиции: |  |  |  |  | 1832.4 |  | 18067.46
115 | 1.21-5-935 | Коробка распаечная, открытой установки, из полистирола, степень защиты IP55, 4 ввода, диаметр 80 мм, высота 50 мм | шт. | 800 | 10.01 |  | 1 | 8008 | 3.91 | 31311.28
|  | ВСЕГО по позиции: |  |  |  |  | 8008 |  | 31311.28
116 | 1.21-5-172 | Коробка протяжная и ответвительная, стальная, типа У995М У3, для выполнения электропроводок в трубах | шт. | 50 | 34.52 |  | 1 | 1726 | 6.22 | 10735.72
|  | ВСЕГО по позиции: |  |  |  |  | 1726 |  | 10735.72
117 | 1.21-5-1363 | Коробка ответвительная пластиковая, 6 вводов для труб и кабеля, крышка с уплотнителем и фиксатором, степень защиты IP55, размер без учета кабельных вводов 100х100х50 мм | шт. | 100 | 16.26 |  | 1 | 1626 | 5.24 | 8520.24
|  | ВСЕГО по позиции: |  |  |  |  | 1626 |  | 8520.24
118 | Прайс-лист | Коробка клеммная 10 зажимов, IP54 У614 АУ2 257,48 = [3 135,03 / 1,22 / 10,18] + 2% Заг.скл | ШТ | 8 | 257.48 |  | 1 | 2059.84 | 10.18 | 20969.17
|  | ВСЕГО по позиции: |  |  |  |  | 2059.84 |  | 20969.17
119 | 1.21-5-935 | Коробка распаечная, открытой установки, из полистирола, степень защиты IP55, 4 ввода, диаметр 80 мм, высота 50 мм | шт. | 1 | 10.01 |  | 1 | 10.01 | 3.91 | 39.14
|  | ВСЕГО по позиции: |  |  |  |  | 10.01 |  | 39.14
120 | 4.8-86-1 Поправка: Гл.12.Прил.8.п.8. 3_12.00.01.11.001 | Герметизация прохода при вводе кабелей во взрывоопасные помещения уплотнительной массой | 1 проход кабеля | 50
|  | ЗП |  |  | 5.79 | 1,2 | 1 | 347.4 | 57.05 | 19819.17
|  | МР |  |  | 59.19 |  | 1 | 2959.5 | 8.28 | 24504.66
|  | НР от ФОТ | % | 97 |  |  |  | 336.98 | 97 | 19224.59
|  | СП от ФОТ | % | 51 |  |  |  | 177.17 | 51 | 10107.78
|  | ЗТР | чел-ч | 0.47 |  | 1,2 | 1 | 28.2
|  | ВСЕГО работ по позиции: |  |  |  |  | 3821.05 |  | 73656.2
|  | ВСЕГО по позиции: |  |  |  |  | 3821.05 |  | 73656.2
Итого по разделу: Электроустановочные изделия | [6 empty] | 48130.52 |  | 517147.61
Раздел: Электрообогрев воронок над входами
121 | 3.12-48-1 Поправка: Гл.12.Прил.8.п.8. 3_12.00.01.11.001 Поправка: Гл.6.Прил.2.2.п.2.2.6_06.00.01.07.001 | Устройство системы снеготаяния и антиобледенения кровли и водосточных желобов с применением электронагревательной ленты (укладка на кровлю) | 100 м | 0.6
Объем: 0,6=60/100
|  | ЗП |  |  | 64.48 | 1,2*1,15 | 1 | 53.39 | 57.05 | 3045.9
|  | ЭМ |  |  | 2.2 | 1,2*1,25 | 1 | 1.98 | 23.28 | 46.09
|  | в т.ч. ЗПМ |  |  | 0.63 | 1,2*1,25 | 1 | 0.57 | 57.05 | 32.52
|  | МР |  |  | 14.13 |  | 1 | 8.48 | 9.37 | 79.46
121,1 | 1.1-1-517 | Лента с клеевым слоем, ширина 50 мм, толщина 0,5 мм | м | 0.25452 | 2.35 |  | 1 | 0.6 | 14.91 | 8.95
|  | НР от ФОТ | % | 109 |  |  |  | 58.82 | 109 | 3355.48
|  | СП от ФОТ | % | 57 |  |  |  | 30.76 | 57 | 1754.7
|  | ЗТР | чел-ч | 5.11 |  | 1,2*1,15 | 1 | 4.23
|  | ВСЕГО работ по позиции: |  |  |  |  | 154.03 |  | 8290.58
|  | ВСЕГО по позиции: |  |  |  |  | 154.03 |  | 8290.58
122 | Прайс-лист | Саморегулирующийся нагревательный кабель, сеч. 0,5 - 1,0 мм2, IP67,17 Вт/м 26,95 = [328,18 / 1,22 / 10,18] + 2% Заг.скл | м | 61.2 | 26.95 |  | 1 | 1649.34 | 10.18 | 16790.28
Объем: 61,2=60*1,02
|  | ВСЕГО по позиции: |  |  |  |  | 1649.34 |  | 16790.28
123 | 4.8-328-4 Поправка: Гл.12.Прил.8.п.8. 3_12.00.01.11.001 | Монтаж коробки ответвительной для кабельных линий | 100 шт. | 0.06
Объем: 0,06=6/100
|  | ЗП |  |  | 1330.06 | 1,2 | 1 | 95.76 | 57.05 | 5463.11
|  | ЭМ |  |  | 3.56 | 1,2 | 1 | 0.26 | 12.31 | 3.2
|  | в т.ч. ЗПМ |  |  | 0.25 | 1,2 | 1 | 0.02 | 57.05 | 1.14
|  | МР |  |  | 1.28 |  | 1 | 0.08 | 4.94 | 0.4
|  | НР от ФОТ | % | 97 |  |  |  | 92.91 | 97 | 5300.32
|  | СП от ФОТ | % | 51 |  |  |  | 48.85 | 51 | 2786.77
|  | ЗТР | чел-ч | 94.89 |  | 1,2 | 1 | 6.83
|  | ВСЕГО работ по позиции: |  |  |  |  | 237.86 |  | 13553.8
|  | ВСЕГО по позиции: |  |  |  |  | 237.86 |  | 13553.8
124 | Прайс-лист | Коробка ответвительная IP65 234х207х82мм с герметическими вводами типа КЗНС-08 435,42 = [5 301,62 / 1,22 / 10,18] + 2% Заг.скл | ШТ | 6 | 435.42 |  | 1 | 2612.52 | 10.18 | 26595.45
|  | ВСЕГО по позиции: |  |  |  |  | 2612.52 |  | 26595.45
Итого по разделу: Электрообогрев воронок над входами | [6 empty] | 4653.75 |  | 65230.11
Раздел: Молниезащита и заземление
125 | 3.34-38-1 Поправка: Гл.12.Прил.8.п.8. 3_12.00.01.11.001 Поправка: Гл.6.Прил.2.2.п.2.2.6_06.00.01.07.001 | Устройство молниеотвода к опорам высотой до 8,5 м | 1 молниеотвод | 5
|  | ЗП |  |  | 7.83 | 1,2*1,15 | 1 | 54.03 | 57.05 | 3082.41
|  | МР |  |  | 12.56 |  | 1 | 62.8 | 9.5 | 596.6
|  | НР от ФОТ | % | 98 |  |  |  | 52.95 | 98 | 3020.76
|  | СП от ФОТ | % | 58 |  |  |  | 31.34 | 58 | 1787.8
|  | ЗТР | чел-ч | 0.7 |  | 1,2*1,15 | 1 | 4.83
|  | ВСЕГО работ по позиции: |  |  |  |  | 201.12 |  | 8487.57
|  | ВСЕГО по позиции: |  |  |  |  | 201.12 |  | 8487.57
126 | Прайс-лист | Молниеприемник стержневой сборный коньковый. Предназначен для перехвата разряда молнии и отведение ее тока через подключенные к нему токоотводы. 1,5м 592,97 = [7 220 / 1,22 / 10,18] + 2% Заг.скл | ШТ | 5 | 592.97 |  | 1 | 2964.85 | 10.18 | 30182.17
|  | ВСЕГО по позиции: |  |  |  |  | 2964.85 |  | 30182.17
127 | Прайс-лист | Держатель проводника кровельный ,85ГЦ 16,34 = [199 / 1,22 / 10,18] + 2% Заг.скл | ШТ | 100 | 16.34 |  | 1 | 1634 | 10.18 | 16634.12
|  | ВСЕГО по позиции: |  |  |  |  | 1634 |  | 16634.12
128 | 4.8-187-8 Поправка: Гл.12.Прил.8.п.8. 3_12.00.01.11.001 | Монтаж заземляющего проводника открыто по строительным основаниям из круглой стали диаметром 8 мм | 100 м | 2
Объем: 2=200/100
|  | ЗП |  |  | 215.6 | 1,2 | 1 | 517.44 | 57.05 | 29519.95
|  | ЭМ |  |  | 28.93 | 1,2 | 1 | 69.43 | 14.23 | 987.99
|  | в т.ч. ЗПМ |  |  | 1.26 | 1,2 | 1 | 3.02 | 57.05 | 172.29
|  | МР |  |  | 383.92 |  | 1 | 767.84 | 2.92 | 2242.09
|  | НР от ФОТ | % | 97 |  |  |  | 504.85 | 97 | 28801.47
|  | СП от ФОТ | % | 51 |  |  |  | 265.43 | 51 | 15143.04
|  | ЗТР | чел-ч | 17.5 |  | 1,2 | 1 | 42
|  | ВСЕГО работ по позиции: |  |  |  |  | 2124.99 |  | 76694.54
|  | ВСЕГО по позиции: |  |  |  |  | 2124.99 |  | 76694.54
129 | Прайс-лист | Пруток d 8мм, горячеоцинкованный 11,58 = [141 / 1,22 / 10,18] + 2% Заг.скл | м | 204 | 11.58 |  | 1 | 2362.32 | 10.18 | 24048.42
Объем: 204=200*1,02
|  | ВСЕГО по позиции: |  |  |  |  | 2362.32 |  | 24048.42
130 | Прайс-лист | Держатель проводника универсальный,30ГЦ 21,02 = [256 / 1,22 / 10,18] + 2% Заг.скл | ШТ | 100 | 21.02 |  | 1 | 2102 | 10.18 | 21398.36
|  | ВСЕГО по позиции: |  |  |  |  | 2102 |  | 21398.36
131 | 4.8-187-7 Поправка: Гл.12.Прил.8.п.8. 3_12.00.01.11.001 | Монтаж заземляющего проводника открыто по строительным основаниям из полосовой стали сечением 160 мм2 | 100 м | 0.5
Объем: 0,5=50/100
|  | ЗП |  |  | 227.92 | 1,2 | 1 | 136.75 | 57.05 | 7801.59
|  | ЭМ |  |  | 39.73 | 1,2 | 1 | 23.84 | 15.1 | 359.98
|  | в т.ч. ЗПМ |  |  | 2.9 | 1,2 | 1 | 1.74 | 57.05 | 99.27
|  | МР |  |  | 392.22 |  | 1 | 196.11 | 3.07 | 602.06
131,1 | 1.1-1-1092 | Полоса из стали углеродистой обыкновенного качества, спокойной | т | 0.065 | 7246.05 |  | 1 | 470.99 | 7.54 | 3551.26
|  | НР от ФОТ | % | 97 |  |  |  | 134.34 | 97 | 7663.83
|  | СП от ФОТ | % | 51 |  |  |  | 70.63 | 51 | 4029.44
|  | ЗТР | чел-ч | 18.5 |  | 1,2 | 1 | 11.1
|  | ВСЕГО работ по позиции: |  |  |  |  | 1032.66 |  | 24008.16
|  | ВСЕГО по позиции: |  |  |  |  | 1032.66 |  | 24008.16
132 | 1.1-1-2891 | Трос грозозащитный, диаметр 9,2 мм | т | 0.022 | 23362.58 |  | 1 | 513.98 | 18.43 | 9472.65
Объем: 0,022=50*0,44/1000
|  | ВСЕГО по позиции: |  |  |  |  | 513.98 |  | 9472.65
Итого по разделу: Молниезащита и заземление | [6 empty] | 12935.92 |  | 210925.99
Раздел: Лючки в полу
133 | 4.8-269-9 Поправка: Гл.12.Прил.8.п.8. 3_12.00.01.11.001 | Монтаж лючка коробки сценической переходной и штепсельной типа ЛП-6 | 1 ШТ. | 4
|  | ЗП |  |  | 12.83 | 1,2 | 1 | 61.58 | 57.05 | 3513.14
|  | ЭМ |  |  | 0.78 | 1,2 | 1 | 3.74 | 12.96 | 48.47
|  | МР |  |  | 199.48 |  | 1 | 797.92 | 4.64 | 3702.35
133,1 | 1.1-1-60 | Болты строительные с шестигранной головкой с гайками, М6 | т | 0.0072 | 22524.65 |  | 1 | 162.18 | 5.94 | 963.35
|  | НР от ФОТ | % | 97 |  |  |  | 59.73 | 97 | 3407.75
|  | СП от ФОТ | % | 51 |  |  |  | 31.41 | 51 | 1791.7
|  | ЗТР | чел-ч | 1.03 |  | 1,2 | 1 | 4.94
|  | ВСЕГО работ по позиции: |  |  |  |  | 1116.56 |  | 13426.76
|  | ВСЕГО по позиции: |  |  |  |  | 1116.56 |  | 13426.76
134 | Прайс-лист | Лючки в полу. Комплект суппорта напольной коробки 12 модулей, IP44 1 154,56 = [14 058 / 1,22 / 10,18] + 2% Заг.скл | ШТ | 4 | 1154.56 |  | 1 | 4618.24 | 10.18 | 47013.68
|  | ВСЕГО по позиции: |  |  |  |  | 4618.24 |  | 47013.68
135 | Прайс-лист | Крышка металлическая лючка 753,08 = [9 169,52 / 1,22 / 10,18] + 2% Заг.скл | ШТ | 4 | 753.08 |  | 1 | 3012.32 | 10.18 | 30665.42
|  | ВСЕГО по позиции: |  |  |  |  | 3012.32 |  | 30665.42
136 | 4.8-335-6 Поправка: Гл.12.Прил.8.п.8. 3_12.00.01.11.001 | Монтаж розетки штепсельной накладного типа | 100 шт. | 0.16
Объем: 0,16=16/100
|  | ЗП |  |  | 257.88 | 1,2 | 1 | 49.51 | 57.05 | 2824.55
|  | ЭМ |  |  | 2.31 | 1,2 | 1 | 0.44 | 11.29 | 4.97
|  | в т.ч. ЗПМ |  |  | 0.13 | 1,2 | 1 | 0.02 | 57.05 | 1.14
|  | МР |  |  | 195.11 |  | 1 | 31.22 | 3.72 | 116.14
|  | НР от ФОТ | % | 97 |  |  |  | 48.04 | 97 | 2740.92
|  | СП от ФОТ | % | 51 |  |  |  | 25.26 | 51 | 1441.1
|  | ЗТР | чел-ч | 23.07 |  | 1,2 | 1 | 4.43
|  | ВСЕГО работ по позиции: |  |  |  |  | 154.47 |  | 7127.68
|  | ВСЕГО по позиции: |  |  |  |  | 154.47 |  | 7127.68
137 | Прайс-лист | Силовая розетка белая, IP44 98,55 = [1 200 / 1,22 / 10,18] + 2% Заг.скл | ШТ | 16 | 98.55 |  | 1 | 1576.8 | 10.18 | 16051.82
|  | ВСЕГО по позиции: |  |  |  |  | 1576.8 |  | 16051.82
Итого по разделу: Лючки в полу | [6 empty] | 10478.39 |  | 114285.36
Итого по смете: | [6 empty] | 1126217.66 |  | 12050018.42

## ЛС 02-01-04
Форма № 4б
Выполнение работ по капитальному ремонту здания в Басманном районе ЦАО города Москвы
(наименование стройки и/или объекта)
ЛОКАЛЬНАЯ СМЕТА № 02-01-04
Водоснабжение
(наименование работ и затрат)
[8 empty] | В базисном уровне цен | В текущем уровне цен
|  |  |  | Сметная стоимость |  |  |  | 38.23 | 582.52 | тыс.руб.
|  |  |  | Строительные работы |  |  |  | 37.97 | 568.39 | тыс.руб.
|  |  |  | Работы по монтажу оборудования |  |  |  | 0.26 | 14.13 | тыс.руб.
|  |  |  | Средства на оплату труда |  |  |  | 2.28 | 129.93 | тыс.руб.
|  |  |  | Затраты труда |  |  |  | 180.6 |  | чел.-ч.
Составлен(а) по ТСН-2001 с учетом Дополнения №: 81
№ и период сборника коэффициентов (индексов) пересчета: Коэффициенты к ТСН-2001 МГЭ Дополнение 81, ремонт №220 II квартал 2026 года и Коэффициенты к ТСН-2001.13-2 Дополнение 47 №65 II квартал 2026 года
№ п/п | Шифр расценки и коды ресурсов | Наименование работ и затрат | Ед. изм. | Кол-во единиц | Цена на ед. изм., руб. | Попра- вочные коэффи- циенты | Коэффи- циенты зимних удорожа- ний | Всего в ценах на январь 2000 года, руб. | Коэффи- циенты (индек- сы) пере- счета, нормы НР и СП | ВСЕГО затрат в текущем уровне цен, руб.
1 | 2 | 3 | 4 | 5 | 6 | 7 | 8 | 9 | 10 | 11
Раздел: Внутренние сети холодного водоснабжения
1 | 3.16-38-1 Поправка: Гл.6.Прил.2.2.п.2.2.6_06.00.01.07.001 Поправка: Гл.12.Прил.8.п.8. 3_12.00.01.11.001 | Прокладка трубопроводов из стальных труб на бессварных разъемных муфтовых соединениях диаметром до 25 мм | 100 м | 0.66
Объем: 0,66=(5+21+40)/100
|  | ЗП |  |  | 236.83 | 1,15*1,2 | 1 | 215.7 | 57.05 | 12305.69
|  | ЭМ |  |  | 4.07 | 1,25*1,2 | 1 | 4.03 | 13.79 | 55.57
|  | в т.ч. ЗПМ |  |  | 0.3 | 1,25*1,2 | 1 | 0.3 | 57.05 | 17.12
|  | МР |  |  | 30.04 |  | 1 | 19.83 | 1.83 | 36.29
|  | НР от ФОТ | % | 109 |  |  |  | 235.44 | 109 | 13431.86
|  | СП от ФОТ | % | 61 |  |  |  | 131.76 | 61 | 7516.91
|  | ЗТР | чел-ч | 19.12 |  | 1,15*1,2 | 1 | 17.41
|  | ВСЕГО работ по позиции: |  |  |  |  | 606.76 |  | 33346.32
|  | ВСЕГО по позиции: |  |  |  |  | 606.76 |  | 33346.32
2 | 1.12-1-52 | Узел трубопровода из стальных водогазопроводных оцинкованных труб, с гильзами, для водоснабжения, диаметр условного прохода 15 мм | м | 5 | 28.1 |  | 1 | 140.5 | 18.63 | 2617.52
|  | ВСЕГО по позиции: |  |  |  |  | 140.5 |  | 2617.52
3 | 1.12-2-1163 | Хомуты из оцинкованной стали с резиновыми прокладками для жесткого и скользящего крепления полипропиленовых труб, наружный диаметр 20 мм/15мм | шт. | 130 | 17.33 |  | 1 | 2252.9 | 0.98 | 2207.84
|  | ВСЕГО по позиции: |  |  |  |  | 2252.9 |  | 2207.84
4 | 1.12-1-53 | Узел трубопровода из стальных водогазопроводных оцинкованных труб, с гильзами, для водоснабжения, диаметр условного прохода 20 мм | м | 21 | 31.41 |  | 1 | 659.61 | 18.51 | 12209.38
|  | ВСЕГО по позиции: |  |  |  |  | 659.61 |  | 12209.38
5 | 1.12-2-1163 | Хомуты из оцинкованной стали с резиновыми прокладками для жесткого и скользящего крепления полипропиленовых труб, наружный диаметр 20 мм | шт. | 20 | 17.33 |  | 1 | 346.6 | 0.98 | 339.67
|  | ВСЕГО по позиции: |  |  |  |  | 346.6 |  | 339.67
6 | 1.1-1-59 | Болты строительные анкерные с гайками | т | 0.00072 | 26867.38 |  | 1 | 19.34 | 4.39 | 84.9
Объем: 0,00072=0,018*40/1000
|  | ВСЕГО по позиции: |  |  |  |  | 19.34 |  | 84.9
7 | 1.12-1-54 | Узел трубопровода из стальных водогазопроводных оцинкованных труб, с гильзами, для водоснабжения, диаметр условного прохода 25 мм | м | 40 | 41.57 |  | 1 | 1662.8 | 16.56 | 27535.97
|  | ВСЕГО по позиции: |  |  |  |  | 1662.8 |  | 27535.97
8 | 1.12-2-1164 | Хомуты из оцинкованной стали с резиновыми прокладками для жесткого и скользящего крепления полипропиленовых труб, наружный диаметр 32 мм /25мм | шт. | 20 | 19.61 |  | 1 | 392.2 | 0.91 | 356.9
|  | ВСЕГО по позиции: |  |  |  |  | 392.2 |  | 356.9
9 | 1.1-1-59 | Болты строительные анкерные с гайками | т | 0.00072 | 26867.38 |  | 1 | 19.34 | 4.39 | 84.9
Объем: 0,00072=0,018*40/1000
|  | ВСЕГО по позиции: |  |  |  |  | 19.34 |  | 84.9
10 | 1.13-4-125 | Кран шаровой, латунный, полнопроходной, муфтовый, 11б27п1, номинальное давление PN 1,6 МПа, номинальный диаметр DN 15 мм | шт. | 10 | 17.59 |  | 1 | 175.9 | 7.1 | 1248.89
|  | ВСЕГО по позиции: |  |  |  |  | 175.9 |  | 1248.89
11 | 1.13-4-126 | Кран шаровой, латунный, полнопроходной, муфтовый, 11б27п1, номинальное давление PN 1,6 МПа, номинальный диаметр DN 20 мм | шт. | 5 | 28.16 |  | 1 | 140.8 | 5.38 | 757.5
|  | ВСЕГО по позиции: |  |  |  |  | 140.8 |  | 757.5
12 | 1.13-4-127 | Кран шаровой, латунный, полнопроходной, муфтовый, 11б27п1, номинальное давление PN 1,6 МПа, номинальный диаметр DN 25 мм | шт. | 2 | 66.81 |  | 1 | 133.62 | 3.99 | 533.14
|  | ВСЕГО по позиции: |  |  |  |  | 133.62 |  | 533.14
13 | 3.16-40-1 Поправка: Гл.6.Прил.2.2.п.2.2.6_06.00.01.07.001 Поправка: Гл.12.Прил.8.п.8. 3_12.00.01.11.001 | Прокладка напорного трубопровода водоснабжения и отопления из многослойного полипропилена, армированного стекловолокном, из заранее собранных узлов, наружный диаметр 20 мм | 100 м | 0.5
Объем: 0,5=50/100
|  | ЗП |  |  | 180.31 | 1,15*1,2 | 1 | 124.41 | 57.05 | 7097.59
|  | ЭМ |  |  | 18.38 | 1,25*1,2 | 1 | 13.79 | 12.64 | 174.31
|  | в т.ч. ЗПМ |  |  | 0.5 | 1,25*1,2 | 1 | 0.38 | 57.05 | 21.68
|  | МР |  |  | 153.1 |  | 1 | 76.55 | 1.95 | 149.27
13,1 | 1.12-5-573 | Трубы напорные многослойные, армированные стекловолокном из полипропилена PPR100/PPRGF/PPR100, ГОСТ 32415-2013, диаметр 20 мм, толщина стенки 2,8 мм | м | 51.25 | 16.1 |  | 1 | 825.13 | 2.66 | 2194.85
13,2 | 1.7-3-8 | Сверло победитовое, диаметр 8 мм, длина 80 мм | шт. | 0.525 | 11.82 |  | 1 | 6.21 | 5.77 | 35.83
|  | НР от ФОТ | % | 109 |  |  |  | 136.02 | 109 | 7760
|  | СП от ФОТ | % | 61 |  |  |  | 76.12 | 61 | 4342.75
|  | ЗТР | чел-ч | 14.56 |  | 1,15*1,2 | 1 | 10.05
|  | ВСЕГО работ по позиции: |  |  |  |  | 1258.23 |  | 21754.6
|  | ВСЕГО по позиции: |  |  |  |  | 1258.23 |  | 21754.6
14 | 3.16-41-1 Поправка: Гл.6.Прил.2.2.п.2.2.6_06.00.01.07.001 Поправка: Гл.12.Прил.8.п.8. 3_12.00.01.11.001 | Сборка узла напорного трубопровода водоснабжения и отопления из многослойного полипропилена, армированного стекловолокном, раструбная сварка, наружный диаметр 20 мм | 100 сварных соединений | 2.11
Объем: 2,11=(50*2+17*3+30*2)/100
|  | ЗП |  |  | 21.01 | 1,15*1,2 | 1 | 61.18 | 57.05 | 3490.32
|  | ЭМ |  |  | 1.1 | 1,25*1,2 | 1 | 3.48 | 13.09 | 45.55
|  | НР от ФОТ | % | 109 |  |  |  | 66.69 | 109 | 3804.45
|  | СП от ФОТ | % | 61 |  |  |  | 37.32 | 61 | 2129.1
|  | ЗТР | чел-ч | 1.56 |  | 1,15*1,2 | 1 | 4.54
|  | ВСЕГО работ по позиции: |  |  |  |  | 168.67 |  | 9469.42
|  | ВСЕГО по позиции: |  |  |  |  | 168.67 |  | 9469.42
15 | 1.12-5-879 | Муфта из полипропилена PP-R, ГОСТ 32415-2013, комбинированная с металлом, номинальное давление PN 25, номинальный диаметр DN 20 мм, наружная резьба 1/2'' | шт. | 50 | 44.79 |  | 1 | 2239.5 | 4.27 | 9562.67
|  | ВСЕГО по позиции: |  |  |  |  | 2239.5 |  | 9562.67
16 | 1.12-5-898 | Тройник из полипропилена PP-R, ГОСТ 32415-2013, комбинированный с металлом, номинальное давление PN 25, номинальный диаметр DN 20 мм, внутренняя резьба 1/2" | шт. | 17 | 21.19 |  | 1 | 360.23 | 6.74 | 2427.95
|  | ВСЕГО по позиции: |  |  |  |  | 360.23 |  | 2427.95
17 | 1.12-5-347 | Угольник из полипропилена PP-R80, для трубопроводов холодного и горячего водоснабжения и отопления, диаметр 20 мм | шт. | 30 | 7.39 |  | 1 | 221.7 | 14.62 | 3241.25
|  | ВСЕГО по позиции: |  |  |  |  | 221.7 |  | 3241.25
18 | 3.16-40-2 Поправка: Гл.6.Прил.2.2.п.2.2.6_06.00.01.07.001 Поправка: Гл.12.Прил.8.п.8. 3_12.00.01.11.001 | Прокладка напорного трубопровода водоснабжения и отопления из многослойного полипропилена, армированного стекловолокном, из заранее собранных узлов, наружный диаметр 25 мм | 100 м | 0.04
Объем: 0,04=4/100
|  | ЗП |  |  | 174.07 | 1,15*1,2 | 1 | 9.61 | 57.05 | 548.25
|  | ЭМ |  |  | 19.67 | 1,25*1,2 | 1 | 1.18 | 13.12 | 15.48
|  | в т.ч. ЗПМ |  |  | 0.76 | 1,25*1,2 | 1 | 0.05 | 57.05 | 2.85
|  | МР |  |  | 134.7 |  | 1 | 5.39 | 2.11 | 11.37
18,1 | 1.12-5-574 | Трубы напорные многослойные, армированные стекловолокном из полипропилена PPR100/PPRGF/PPR100, ГОСТ 32415-2013, диаметр 25 мм, толщина стенки 3,5 мм | м | 4.1 | 25.04 |  | 1 | 102.66 | 2.52 | 258.7
18,2 | 1.7-3-8 | Сверло победитовое, диаметр 8 мм, длина 80 мм | шт. | 0.036 | 11.82 |  | 1 | 0.43 | 5.77 | 2.48
|  | НР от ФОТ | % | 109 |  |  |  | 10.53 | 109 | 600.7
|  | СП от ФОТ | % | 61 |  |  |  | 5.89 | 61 | 336.17
|  | ЗТР | чел-ч | 14.08 |  | 1,15*1,2 | 1 | 0.78
|  | ВСЕГО работ по позиции: |  |  |  |  | 135.69 |  | 1773.15
|  | ВСЕГО по позиции: |  |  |  |  | 135.69 |  | 1773.15
19 | 3.16-41-2 Поправка: Гл.6.Прил.2.2.п.2.2.6_06.00.01.07.001 Поправка: Гл.12.Прил.8.п.8. 3_12.00.01.11.001 | Сборка узла напорного трубопровода водоснабжения и отопления из многослойного полипропилена, армированного стекловолокном, раструбная сварка, наружный диаметр 25 мм | 100 сварных соединений | 0.45
Объем: 0,45=(5*2+5*3+5*2+5*2)/100
|  | ЗП |  |  | 31.49 | 1,15*1,2 | 1 | 19.56 | 57.05 | 1115.9
|  | ЭМ |  |  | 1.57 | 1,25*1,2 | 1 | 1.06 | 13.1 | 13.89
|  | НР от ФОТ | % | 109 |  |  |  | 21.32 | 109 | 1216.33
|  | СП от ФОТ | % | 61 |  |  |  | 11.93 | 61 | 680.7
|  | ЗТР | чел-ч | 2.34 |  | 1,15*1,2 | 1 | 1.45
|  | ВСЕГО работ по позиции: |  |  |  |  | 53.87 |  | 3026.82
|  | ВСЕГО по позиции: |  |  |  |  | 53.87 |  | 3026.82
20 | 1.12-5-880 | Муфта из полипропилена PP-R, ГОСТ 32415-2013, комбинированная с металлом, номинальное давление PN 25, номинальный диаметр DN 25 мм, наружная резьба 3/4'' | шт. | 5 | 128.46 |  | 1 | 642.3 | 2.15 | 1380.95
|  | ВСЕГО по позиции: |  |  |  |  | 642.3 |  | 1380.95
21 | 1.12-5-205 | Тройник из полипропилена PP-R тип 3 (PRC-R), ГОСТ 32415-2013, переходной, диаметр 25-20-25 мм | шт. | 5 | 6.46 |  | 1 | 32.3 | 2.22 | 71.71
|  | ВСЕГО по позиции: |  |  |  |  | 32.3 |  | 71.71
22 | 1.12-5-348 | Угольник из полипропилена PP-R80, для трубопроводов холодного и горячего водоснабжения и отопления, диаметр 25 мм | шт. | 5 | 9.95 |  | 1 | 49.75 | 15.46 | 769.14
|  | ВСЕГО по позиции: |  |  |  |  | 49.75 |  | 769.14
23 | 1.12-5-904 | Муфта из полипропилена PP-R, ГОСТ 32415-2013, переходная, номинальное давление PN 25, номинальный диаметр DN 25х20 мм/25х15 | шт. | 5 | 3.87 |  | 1 | 19.35 | 3.74 | 72.37
|  | ВСЕГО по позиции: |  |  |  |  | 19.35 |  | 72.37
24 | 3.26-16-1 Поправка: Гл.6.Прил.2.2.п.2.2.6_06.00.01.07.001 Поправка: Гл.12.Прил.8.п.8. 3_12.00.01.11.001 | Изоляция трубопроводов изделиями из вспененного каучука, вспененного полиэтилена, трубками | 10 м изоляции | 6.6
Объем: 6,6=(5+21+40)/10
|  | ЗП |  |  | 28.6 | 1,15*1,2 | 1 | 260.49 | 57.05 | 14860.95
|  | ЭМ |  |  | 0.75 | 1,25*1,2 | 1 | 7.43 | 17.4 | 129.28
|  | в т.ч. ЗПМ |  |  | 0.11 | 1,25*1,2 | 1 | 1.09 | 57.05 | 62.18
|  | МР |  |  | 55.68 |  | 1 | 367.49 | 19.07 | 7008.03
24,1 | 1.1-1-2543 | Лента армированная с клеевым слоем, универсального применения, типа ТПЛ, ширина 50 мм, серая | м | 99 | 1.5 |  | 1 | 148.5 | 3.35 | 497.48
|  | НР от ФОТ | % | 87 |  |  |  | 227.57 | 87 | 12983.12
|  | СП от ФОТ | % | 47 |  |  |  | 122.94 | 47 | 7013.87
|  | ЗТР | чел-ч | 2.2 |  | 1,15*1,2 | 1 | 20.04
|  | ВСЕГО работ по позиции: |  |  |  |  | 1134.42 |  | 42492.73
|  | ВСЕГО по позиции: |  |  |  |  | 1134.42 |  | 42492.73
25 | 1.1-1-3132 | Трубка теплоизоляционная из вспененного полиэтилена с закрытой ячеистой структурой, для тепло- и шумоизоляции внутренних инженерных систем, температура применения до +95°C, коэффициент теплопроводности при температуре +10°C не более 0,038 Вт/(м х К), группа горючести Г1, внутренний диаметр 22 мм, толщина 9 мм, диам.15мм | м | 5.25 | 4.9 |  | 1 | 25.73 | 6.15 | 158.24
Объем: 5,25=5*1,05
|  | ВСЕГО по позиции: |  |  |  |  | 25.73 |  | 158.24
26 | 1.1-1-3132 | Трубка теплоизоляционная из вспененного полиэтилена с закрытой ячеистой структурой, для тепло- и шумоизоляции внутренних инженерных систем, температура применения до +95°C, коэффициент теплопроводности при температуре +10°C не более 0,038 Вт/(м х К), группа горючести Г1, внутренний диаметр 22 мм, толщина 9 мм | м | 22.05 | 4.9 |  | 1 | 108.05 | 6.15 | 664.51
Объем: 22,05=21*1,05
|  | ВСЕГО по позиции: |  |  |  |  | 108.05 |  | 664.51
27 | 1.1-1-3132 | Трубка теплоизоляционная из вспененного полиэтилена с закрытой ячеистой структурой, для тепло- и шумоизоляции внутренних инженерных систем, температура применения до +95°C, коэффициент теплопроводности при температуре +10°C не более 0,038 Вт/(м х К), группа горючести Г1, внутренний диаметр 22 мм, толщина 9 мм,диам.25мм | м | 42 | 4.9 |  | 1 | 205.8 | 6.15 | 1265.67
Объем: 42=40*1,05
|  | ВСЕГО по позиции: |  |  |  |  | 205.8 |  | 1265.67
28 | 4.11-2-1 Поправка: Гл.12.Прил.8.п.8. 3_12.00.01.11.001 | Установка прибора на резьбовых соединениях | 1 ШТ. | 3
|  | ЗП |  |  | 3.9 | 1,2 | 1 | 14.04 | 57.05 | 800.98
|  | МР |  |  | 0.81 |  | 1 | 2.43 | 15.15 | 36.81
|  | НР от ФОТ | % | 90 |  |  |  | 12.64 | 90 | 720.88
|  | СП от ФОТ | % | 46 |  |  |  | 6.46 | 46 | 368.45
|  | ЗТР | чел-ч | 0.3 |  | 1,2 | 1 | 1.08
|  | ВСЕГО работ по позиции: |  |  |  |  | 35.57 |  | 1927.12
|  | ВСЕГО по позиции: |  |  |  |  | 35.57 |  | 1927.12
29 | 1.18-6-143 | Воздухоотводчик автоматический, латунный, с наружным резьбовым присоединением, температура рабочей среды до +110°С, номинальное давление PN 1,0 МПа, номинальный диаметр DN 10 мм | шт. | 3 | 132.38 |  | 1 | 397.14 | 4.09 | 1624.3
|  | ВСЕГО по позиции: |  |  |  |  | 397.14 |  | 1624.3
30 | 3.16-29-1 Поправка: Гл.6.Прил.2.2.п.2.2.6_06.00.01.07.001 Поправка: Гл.12.Прил.8.п.8. 3_12.00.01.11.001 | Гидравлическое испытание трубопроводов систем отопления, водопровода и горячего водоснабжения диаметром до 50 мм | 100 м трубопровода | 0.66
Объем: 0,66=(5+21+40)/100
|  | ЗП |  |  | 76.45 | 1,15*1,2 | 1 | 69.63 | 57.05 | 3972.39
|  | МР |  |  | 9.04 |  | 1 | 5.97 | 7.25 | 43.28
|  | НР от ФОТ | % | 109 |  |  |  | 75.9 | 109 | 4329.91
|  | СП от ФОТ | % | 61 |  |  |  | 42.47 | 61 | 2423.16
|  | ЗТР | чел-ч | 5.01 |  | 1,15*1,2 | 1 | 4.56
|  | ВСЕГО работ по позиции: |  |  |  |  | 193.97 |  | 10768.74
|  | ВСЕГО по позиции: |  |  |  |  | 193.97 |  | 10768.74
31 | 3.16-27-3 Поправка: Гл.6.Прил.2.2.п.2.2.6_06.00.01.07.001 Поправка: Гл.12.Прил.8.п.8. 3_12.00.01.11.001 | Врезки в действующие внутренние сети трубопроводов отопления и водоснабжения диаметром 25 мм | 1 врезка | 1
|  | ЗП |  |  | 57.09 | 1,15*1,2 | 1 | 78.78 | 57.05 | 4494.4
|  | ЭМ |  |  | 4.03 | 1,25*1,2 | 1 | 6.05 | 13.74 | 83.13
|  | в т.ч. ЗПМ |  |  | 0.13 | 1,25*1,2 | 1 | 0.2 | 57.05 | 11.41
|  | МР |  |  | 13.64 |  | 1 | 13.64 | 7.71 | 105.16
|  | НР от ФОТ | % | 109 |  |  |  | 86.09 | 109 | 4911.33
|  | СП от ФОТ | % | 61 |  |  |  | 48.18 | 61 | 2748.54
|  | ЗТР | чел-ч | 4.46 |  | 1,15*1,2 | 1 | 6.15
|  | ВСЕГО работ по позиции: |  |  |  |  | 232.74 |  | 12342.56
|  | ВСЕГО по позиции: |  |  |  |  | 232.74 |  | 12342.56
Итого по разделу: Внутренние сети холодного водоснабжения | [6 empty] | 14065.38 |  | 206116.83
Раздел: Внутренние сети горячего водоснабжения
32 | 3.16-40-1 Поправка: Гл.6.Прил.2.2.п.2.2.6_06.00.01.07.001 Поправка: Гл.12.Прил.8.п.8. 3_12.00.01.11.001 | Прокладка напорного трубопровода водоснабжения и отопления из многослойного полипропилена, армированного стекловолокном, из заранее собранных узлов, наружный диаметр 20 мм | 100 м | 0.2
Объем: 0,2=20/100
|  | ЗП |  |  | 180.31 | 1,15*1,2 | 1 | 49.77 | 57.05 | 2839.38
|  | ЭМ |  |  | 18.38 | 1,25*1,2 | 1 | 5.51 | 12.64 | 69.65
|  | в т.ч. ЗПМ |  |  | 0.5 | 1,25*1,2 | 1 | 0.15 | 57.05 | 8.56
|  | МР |  |  | 153.1 |  | 1 | 30.62 | 1.95 | 59.71
32,1 | 1.12-5-573 | Трубы напорные многослойные, армированные стекловолокном из полипропилена PPR100/PPRGF/PPR100, ГОСТ 32415-2013, диаметр 20 мм, толщина стенки 2,8 мм | м | 20.5 | 16.1 |  | 1 | 330.05 | 2.66 | 877.93
32,2 | 1.7-3-8 | Сверло победитовое, диаметр 8 мм, длина 80 мм | шт. | 0.21 | 11.82 |  | 1 | 2.48 | 5.77 | 14.31
|  | НР от ФОТ | % | 109 |  |  |  | 54.41 | 109 | 3104.25
|  | СП от ФОТ | % | 61 |  |  |  | 30.45 | 61 | 1737.24
|  | ЗТР | чел-ч | 14.56 |  | 1,15*1,2 | 1 | 4.02
|  | ВСЕГО работ по позиции: |  |  |  |  | 503.29 |  | 8702.47
|  | ВСЕГО по позиции: |  |  |  |  | 503.29 |  | 8702.47
33 | 3.16-41-1 Поправка: Гл.6.Прил.2.2.п.2.2.6_06.00.01.07.001 Поправка: Гл.12.Прил.8.п.8. 3_12.00.01.11.001 | Сборка узла напорного трубопровода водоснабжения и отопления из многослойного полипропилена, армированного стекловолокном, раструбная сварка, наружный диаметр 20 мм | 100 сварных соединений | 1.21
Объем: 1,21=(32*2+3*3+24*2)/100
|  | ЗП |  |  | 21.01 | 1,15*1,2 | 1 | 35.08 | 57.05 | 2001.31
|  | ЭМ |  |  | 1.1 | 1,25*1,2 | 1 | 2 | 13.09 | 26.18
|  | НР от ФОТ | % | 109 |  |  |  | 38.24 | 109 | 2181.43
|  | СП от ФОТ | % | 61 |  |  |  | 21.4 | 61 | 1220.8
|  | ЗТР | чел-ч | 1.56 |  | 1,15*1,2 | 1 | 2.6
|  | ВСЕГО работ по позиции: |  |  |  |  | 96.72 |  | 5429.72
|  | ВСЕГО по позиции: |  |  |  |  | 96.72 |  | 5429.72
34 | 1.12-5-879 | Муфта из полипропилена PP-R, ГОСТ 32415-2013, комбинированная с металлом, номинальное давление PN 25, номинальный диаметр DN 20 мм, наружная резьба 1/2'' | шт. | 32 | 44.79 |  | 1 | 1433.28 | 4.27 | 6120.11
|  | ВСЕГО по позиции: |  |  |  |  | 1433.28 |  | 6120.11
35 | 1.12-5-898 | Тройник из полипропилена PP-R, ГОСТ 32415-2013, комбинированный с металлом, номинальное давление PN 25, номинальный диаметр DN 20 мм, внутренняя резьба 1/2" | шт. | 3 | 21.19 |  | 1 | 63.57 | 6.74 | 428.46
|  | ВСЕГО по позиции: |  |  |  |  | 63.57 |  | 428.46
36 | 1.12-5-347 | Угольник из полипропилена PP-R80, для трубопроводов холодного и горячего водоснабжения и отопления, диаметр 20 мм | шт. | 24 | 7.39 |  | 1 | 177.36 | 14.62 | 2593
|  | ВСЕГО по позиции: |  |  |  |  | 177.36 |  | 2593
37 | 1.12-2-1163 | Хомуты из оцинкованной стали с резиновыми прокладками для жесткого и скользящего крепления полипропиленовых труб, наружный диаметр 20 мм | шт. | 70 | 17.33 |  | 1 | 1213.1 | 0.98 | 1188.84
|  | ВСЕГО по позиции: |  |  |  |  | 1213.1 |  | 1188.84
38 | 1.7-5-386 | Гайка шестигранная соединительная стальная, оцинкованная, М8 | 100 шт. | 1.4 | 51.07 |  | 1 | 71.5 | 5.56 | 397.54
Объем: 1,4=140/100
|  | ВСЕГО по позиции: |  |  |  |  | 71.5 |  | 397.54
39 | 1.13-3-38 | Клапан обратный общего назначения, латунный, с внутренней резьбой, температура до +100°С, номинальное давление PN 1,2 МПа, номинальный диаметр DN 20 мм | шт. | 5 | 151.24 |  | 1 | 756.2 | 1.99 | 1504.84
|  | ВСЕГО по позиции: |  |  |  |  | 756.2 |  | 1504.84
40 | 1.13-3-37 | Клапан обратный общего назначения, латунный, с внутренней резьбой, температура до +100°С, номинальное давление PN 1,2 МПа, номинальный диаметр DN 15 мм | шт. | 2 | 124.29 |  | 1 | 248.58 | 1.75 | 435.02
|  | ВСЕГО по позиции: |  |  |  |  | 248.58 |  | 435.02
41 | 1.13-4-61 | Кран шаровой, латунный, никелированный, полнопроходной, с алюминиевой рукояткой, муфтовый, температура рабочей среды от -15 до +110°С, номинальное давление PN 4,0 МПа, номинальный диаметр DN 15 мм | шт. | 8 | 34.97 |  | 1 | 279.76 | 11.67 | 3264.8
|  | ВСЕГО по позиции: |  |  |  |  | 279.76 |  | 3264.8
42 | 3.17-8-1 Поправка: Гл.6.Прил.2.2.п.2.2.6_06.00.01.07.001 Поправка: Гл.12.Прил.8.п.8. 3_12.00.01.11.001 | Установка нагревателей индивидуальных водоводяных | 1 комплект | 6
|  | ЗП |  |  | 97.04 | 1,15*1,2 | 1 | 803.49 | 57.05 | 45839.1
|  | ЭМ |  |  | 10.68 | 1,25*1,2 | 1 | 96.12 | 16.14 | 1551.38
|  | в т.ч. ЗПМ |  |  | 1.26 | 1,25*1,2 | 1 | 11.34 | 57.05 | 646.95
|  | МР |  |  | 1.89 |  | 1 | 11.34 | 7.87 | 89.25
|  | НР от ФОТ | % | 109 |  |  |  | 888.16 | 109 | 50669.79
|  | СП от ФОТ | % | 61 |  |  |  | 497.05 | 61 | 28356.49
|  | ЗТР | чел-ч | 7.87 |  | 1,15*1,2 | 1 | 65.16
|  | ВСЕГО работ по позиции: |  |  |  |  | 2296.16 |  | 126506.01
|  | ВСЕГО по позиции: |  |  |  |  | 2296.16 |  | 126506.01
43 | Прайс-лист | Электроводонагреватель накопительный 50л напряжение 220в/380в 1,5кВт 813,07 = [9 900 / 1,22 / 10,18] + 2% Заг.скл | ШТ | 6 | 813.07 |  | 1 | 4878.42 | 10.18 | 49662.32
|  | ВСЕГО по позиции: |  |  |  |  | 4878.42 |  | 49662.32
44 | 4.11-2-1 Поправка: Гл.12.Прил.8.п.8. 3_12.00.01.11.001 | Установка прибора на резьбовых соединениях | 1 ШТ. | 6
|  | ЗП |  |  | 3.9 | 1,2 | 1 | 28.08 | 57.05 | 1601.96
|  | МР |  |  | 0.81 |  | 1 | 4.86 | 15.15 | 73.63
|  | НР от ФОТ | % | 90 |  |  |  | 25.27 | 90 | 1441.76
|  | СП от ФОТ | % | 46 |  |  |  | 12.92 | 46 | 736.9
|  | ЗТР | чел-ч | 0.3 |  | 1,2 | 1 | 2.16
|  | ВСЕГО работ по позиции: |  |  |  |  | 71.13 |  | 3854.25
|  | ВСЕГО по позиции: |  |  |  |  | 71.13 |  | 3854.25
45 | 1.18-3-53 | Клапан предохранительный, латунный, мембранный, муфтовый, прямого действия, с возможностью ручного открывания, размер присоединения 1/2", давление срабатывания 6 бар, рабочая среда: горячая и холодная вода, воздух, диапазон рабочих температур от +5 до +110°С, номинальное давление РN 1,0 МПа, номинальный диаметр DN 15 мм | шт. | 6 | 87.88 |  | 1 | 527.28 | 17.29 | 9116.67
|  | ВСЕГО по позиции: |  |  |  |  | 527.28 |  | 9116.67
46 | 4.11-2-1 Поправка: Гл.12.Прил.8.п.8. 3_12.00.01.11.001 | Установка прибора на резьбовых соединениях | 1 ШТ. | 13
|  | ЗП |  |  | 3.9 | 1,2 | 1 | 60.84 | 57.05 | 3470.92
|  | МР |  |  | 0.81 |  | 1 | 10.53 | 15.15 | 159.53
|  | НР от ФОТ | % | 90 |  |  |  | 54.76 | 90 | 3123.83
|  | СП от ФОТ | % | 46 |  |  |  | 27.99 | 46 | 1596.62
|  | ЗТР | чел-ч | 0.3 |  | 1,2 | 1 | 4.68
|  | ВСЕГО работ по позиции: |  |  |  |  | 154.12 |  | 8350.9
|  | ВСЕГО по позиции: |  |  |  |  | 154.12 |  | 8350.9
47 | 1.13-3-37 | Клапан обратный общего назначения, латунный, с внутренней резьбой, температура до +100°С, номинальное давление PN 1,2 МПа, номинальный диаметр DN 15 мм | шт. | 12 | 124.29 |  | 1 | 1491.48 | 1.75 | 2610.09
|  | ВСЕГО по позиции: |  |  |  |  | 1491.48 |  | 2610.09
48 | 1.13-4-61 | Кран шаровой, латунный, никелированный, полнопроходной, с алюминиевой рукояткой, муфтовый, температура рабочей среды от -15 до +110°С, номинальное давление PN 4,0 МПа, номинальный диаметр DN 15 мм | шт. | 12 | 34.97 |  | 1 | 419.64 | 11.67 | 4897.2
|  | ВСЕГО по позиции: |  |  |  |  | 419.64 |  | 4897.2
49 | 1.17-2-44 | Термостат-смеситель, латунный, центральный, без комплекта верхней монтажной части, для скрытого монтажа, встроенный термоэлемент, отводы 1/2" | шт. | 1 | 827.37 |  | 1 | 827.37 | 20.58 | 17027.27
|  | ВСЕГО по позиции: |  |  |  |  | 827.37 |  | 17027.27
Итого по разделу: Внутренние сети горячего водоснабжения | [6 empty] | 15508.96 |  | 252089.51
Раздел: Смесители
50 | 3.17-2-10 Поправка: Гл.6.Прил.2.2.п.2.2.6_06.00.01.07.001 Поправка: Гл.12.Прил.8.п.8. 3_12.00.01.11.001 | Установка смесителей: набортных сенсорных | 100 шт. | 0.01
Объем: 0,01=1/100
|  | ЗП |  |  | 207.15 | 1,15*1,2 | 1 | 2.86 | 57.05 | 163.16
|  | ЭМ |  |  | 18.28 | 1,25*1,2 | 1 | 0.27 | 17.45 | 4.71
|  | в т.ч. ЗПМ |  |  | 2.78 | 1,25*1,2 | 1 | 0.04 | 57.05 | 2.28
50,1 | 1.17-2-22 | Смеситель для хирургического умывальника, локтевой | КОМПЛЕКТ | 1 | 220.9 |  | 1 | 220.9 | 6.13 | 1354.12
|  | НР от ФОТ | % | 109 |  |  |  | 3.16 | 109 | 180.33
|  | СП от ФОТ | % | 61 |  |  |  | 1.77 | 61 | 100.92
|  | ЗТР | чел-ч | 16.59 |  | 1,15*1,2 | 1 | 0.23
|  | ВСЕГО работ по позиции: |  |  |  |  | 228.96 |  | 1803.24
|  | ВСЕГО по позиции: |  |  |  |  | 228.96 |  | 1803.24
51 | 3.17-2-9 Поправка: Гл.6.Прил.2.2.п.2.2.6_06.00.01.07.001 Поправка: Гл.12.Прил.8.п.8. 3_12.00.01.11.001 | Установка смесителей: набортных | 100 шт. | 0.05
Объем: 0,05=5/100
|  | ЗП |  |  | 187.75 | 1,15*1,2 | 1 | 12.95 | 57.05 | 738.8
|  | ЭМ |  |  | 12.47 | 1,25*1,2 | 1 | 0.94 | 17.44 | 16.39
|  | в т.ч. ЗПМ |  |  | 1.89 | 1,25*1,2 | 1 | 0.14 | 57.05 | 7.99
51,1 | 1.17-2-17 | Смеситель водоразборный, для умывальника, с керамическим затвором и гибкой подводкой | КОМПЛЕКТ | 5 | 370.66 |  | 1 | 1853.3 | 10.13 | 18773.93
|  | НР от ФОТ | % | 109 |  |  |  | 14.27 | 109 | 814
|  | СП от ФОТ | % | 61 |  |  |  | 7.98 | 61 | 455.54
|  | ЗТР | чел-ч | 15 |  | 1,15*1,2 | 1 | 1.04
|  | ВСЕГО работ по позиции: |  |  |  |  | 1889.44 |  | 20798.66
|  | ВСЕГО по позиции: |  |  |  |  | 1889.44 |  | 20798.66
52 | Прайс-лист | Кран шаровой муфтовый угловой ду 15 (1/2") (подключение унитаза) 41,72 = [508 / 1,22 / 10,18] + 2% Заг.скл | ШТ | 6 | 41.72 |  | 1 | 250.32 | 10.18 | 2548.26
|  | ВСЕГО по позиции: |  |  |  |  | 250.32 |  | 2548.26
Итого по разделу: Смесители | [6 empty] | 2368.72 |  | 25150.16
Раздел: Водомерный узел
53 | 3.16-23-1 Поправка: Гл.6.Прил.2.2.п.2.2.6_06.00.01.07.001 Поправка: Гл.12.Прил.8.п.8. 3_12.00.01.11.001 | Установка водомерных узлов, поставляемых на место монтажа собранными в блоки, без обводной линии диаметром ввода, мм, до 65 диаметром водомера до 40 мм | 1 УЗЕЛ | 4
|  | ЗП |  |  | 70.57 | 1,15*1,2 | 1 | 389.55 | 57.05 | 22223.83
|  | ЭМ |  |  | 8.2 | 1,25*1,2 | 1 | 49.2 | 14.8 | 728.16
|  | в т.ч. ЗПМ |  |  | 0.55 | 1,25*1,2 | 1 | 3.3 | 57.05 | 188.27
|  | МР |  |  | 356.4 |  | 1 | 1425.6 | 8.87 | 12645.07
|  | НР от ФОТ | % | 109 |  |  |  | 428.21 | 109 | 24429.19
|  | СП от ФОТ | % | 61 |  |  |  | 239.64 | 61 | 13671.38
|  | ЗТР | чел-ч | 5.93 |  | 1,15*1,2 | 1 | 32.73
|  | ВСЕГО работ по позиции: |  |  |  |  | 2532.2 |  | 73697.63
|  | ВСЕГО по позиции: |  |  |  |  | 2532.2 |  | 73697.63
54 | 1.13-4-73 | Кран шаровой, латунный, никелированный, запорный, полнопроходной, со спускным элементом, с алюминиевой ручкой, муфтовый, температура рабочей среды от -15 до +110°С, пропускная способность 39 м3/ч, номинальное давление PN 4,0 МПа, номинальный диаметр DN 25 мм | шт. | 3 | 88.54 |  | 1 | 265.62 | 15.09 | 4008.21
|  | ВСЕГО по позиции: |  |  |  |  | 265.62 |  | 4008.21
55 | 1.13-3-35 | Клапан обратный, латунный, подъемный, муфтовый, 16б1бк, номинальное давление PN 1,6 МПа, номинальный диаметр DN 25 мм | шт. | 1 | 75.53 |  | 1 | 75.53 | 12.19 | 920.71
|  | ВСЕГО по позиции: |  |  |  |  | 75.53 |  | 920.71
56 | Прайс-лист | Опора КНС 268,31 = [3 267 / 1,22 / 10,18] + 2% Заг.скл | ШТ | 4 | 268.31 |  | 1 | 1073.24 | 10.18 | 10925.58
|  | ВСЕГО по позиции: |  |  |  |  | 1073.24 |  | 10925.58
Итого по разделу: Водомерный узел | [6 empty] | 3946.59 |  | 89552.13
Раздел: Водомерная вставка
57 | 3.16-26-1 Поправка: Гл.6.Прил.2.2.п.2.2.6_06.00.01.07.001 Поправка: Гл.12.Прил.8.п.8. 3_12.00.01.11.001 | Установка счетчиков (водомеров) диаметром до 40 мм | 1 счетчик (водомер) | 1
|  | ЗП |  |  | 5 | 1,15*1,2 | 1 | 6.9 | 57.05 | 393.65
|  | ЭМ |  |  | 0.83 | 1,25*1,2 | 1 | 1.25 | 17.47 | 21.84
|  | в т.ч. ЗПМ |  |  | 0.13 | 1,25*1,2 | 1 | 0.2 | 57.05 | 11.41
|  | МР |  |  | 0.91 |  | 1 | 0.91 | 5.58 | 5.08
57,1 | 1.17-6-12 | Счетчик холодной воды крыльчатый одноструйный механический, с импульсным выходом, номинальный диаметр DN 15 мм | шт. | 1 | 1106.27 |  | 1 | 1106.27 | 1.57 | 1736.84
|  | НР от ФОТ | % | 109 |  |  |  | 7.74 | 109 | 441.52
|  | СП от ФОТ | % | 61 |  |  |  | 4.33 | 61 | 247.09
|  | ЗТР | чел-ч | 0.41 |  | 1,15*1,2 | 1 | 0.57
|  | ВСЕГО работ по позиции: |  |  |  |  | 1127.4 |  | 2846.02
|  | ВСЕГО по позиции: |  |  |  |  | 1127.4 |  | 2846.02
58 | 3.18-19-1 Поправка: Гл.6.Прил.2.2.п.2.2.6_06.00.01.07.001 Поправка: Гл.12.Прил.8.п.8. 3_12.00.01.11.001 | Установка фильтров диаметром до 25 мм | 1 фильтр | 1
|  | ЗП |  |  | 9.25 | 1,15*1,2 | 1 | 12.77 | 57.05 | 728.53
|  | ЭМ |  |  | 4.54 | 1,25*1,2 | 1 | 6.81 | 15.68 | 106.78
|  | в т.ч. ЗПМ |  |  | 0.42 | 1,25*1,2 | 1 | 0.63 | 57.05 | 35.94
|  | МР |  |  | 0.5 |  | 1 | 0.5 | 13.44 | 6.72
58,1 | 1.18-7-25 | Фильтр сетчатый, латунный, муфтовый, со сливной пробкой, температура рабочей среды от -10 до +130°С, пропускная способность 11,2 м3/ч, номинальное давление PN 2,5 МПа, номинальный диаметр DN 25 мм | шт. | 1 | 676.14 |  | 1 | 676.14 | 2.1 | 1419.89
|  | НР от ФОТ | % | 109 |  |  |  | 14.61 | 109 | 833.27
|  | СП от ФОТ | % | 61 |  |  |  | 8.17 | 61 | 466.33
|  | ЗТР | чел-ч | 0.75 |  | 1,15*1,2 | 1 | 1.04
|  | ВСЕГО работ по позиции: |  |  |  |  | 719 |  | 3561.52
|  | ВСЕГО по позиции: |  |  |  |  | 719 |  | 3561.52
59 | 1.12-10-18 | Фитинг (сгон) из стальных водогазопроводных неоцинкованных труб для соединения стальных трубопроводов, с муфтой и контргайкой, номинальный диаметр DN 15 мм | КОМПЛЕКТ | 1 | 4.79 |  | 1 | 4.79 | 17.65 | 84.54
|  | ВСЕГО по позиции: |  |  |  |  | 4.79 |  | 84.54
60 | 1.12-10-20 | Фитинг (сгон) из стальных водогазопроводных неоцинкованных труб для соединения стальных трубопроводов, с муфтой и контргайкой, номинальный диаметр DN 25 мм | КОМПЛЕКТ | 2 | 7.92 |  | 1 | 15.84 | 18.97 | 300.48
|  | ВСЕГО по позиции: |  |  |  |  | 15.84 |  | 300.48
61 | 1.7-5-324 | Муфта с конической резьбой, стальная, переходная, для механического сращивания арматуры диаметром 25/16 мм | шт. | 2 | 47.2 |  | 1 | 94.4 | 5.76 | 543.74
|  | ВСЕГО по позиции: |  |  |  |  | 94.4 |  | 543.74
62 | 1.13-1-7 | Клапан запорный, латунный, проходной, муфтовый, 15Б1п, номинальное давление PN 1,6 (2,5) МПа, номинальный диаметр DN 15 мм / вентиль запорный муфтовый 15ч8р2 ду 15мм | шт. | 1 | 17.28 |  | 1 | 17.28 | 11.99 | 207.19
|  | ВСЕГО по позиции: |  |  |  |  | 17.28 |  | 207.19
63 | 3.18-20-2 Поправка: Гл.6.Прил.2.2.п.2.2.6_06.00.01.07.001 Поправка: Гл.12.Прил.8.п.8. 3_12.00.01.11.001 | Установка манометров с трехходовым краном | 1 комплект | 1
|  | ЗП |  |  | 2.86 | 1,15*1,2 | 1 | 3.95 | 57.05 | 225.35
|  | МР |  |  | 0.93 |  | 1 | 0.93 | 5.42 | 5.04
|  | НР от ФОТ | % | 109 |  |  |  | 4.31 | 109 | 245.63
|  | СП от ФОТ | % | 61 |  |  |  | 2.41 | 61 | 137.46
|  | ЗТР | чел-ч | 0.22 |  | 1,15*1,2 | 1 | 0.3
|  | ВСЕГО работ по позиции: |  |  |  |  | 11.6 |  | 613.48
|  | ВСЕГО по позиции: |  |  |  |  | 11.6 |  | 613.48
64 | 1.13-4-256 | Кран трехходовой, латунный, с наружной и внутренней резьбой, для манометра, номинальное давление PN 1,6 МПа, номинальный диаметр DN 15 мм | шт. | 1 | 196.13 |  | 1 | 196.13 | 3.59 | 704.11
|  | ВСЕГО по позиции: |  |  |  |  | 196.13 |  | 704.11
65 | 1.18-5-2 | Манометр показывающий, для измерения избыточного давления, в пылебрызгозащищенном исполнении, типа МП-3У, с трубчатой пружиной, радиальное присоединение снизу, диаметр корпуса 100 мм, присоединение резьбовое М20х1,5, класс точности 1,5, диапазон измерения от 0 до 1,6 МПа | шт. | 1 | 145.63 |  | 1 | 145.63 | 4.03 | 586.89
|  | ВСЕГО по позиции: |  |  |  |  | 145.63 |  | 586.89
66 | 1.12-10-18 | Фитинг (сгон) из стальных водогазопроводных неоцинкованных труб для соединения стальных трубопроводов, с муфтой и контргайкой, номинальный диаметр DN 15 мм | КОМПЛЕКТ | 2 | 4.79 |  | 1 | 9.58 | 17.65 | 169.09
|  | ВСЕГО по позиции: |  |  |  |  | 9.58 |  | 169.09
Итого по разделу: Водомерная вставка | [6 empty] | 2341.65 |  | 9617.06
Итого по смете: | [6 empty] | 38231.3 |  | 582525.69

## ЛС 02-01-05
Форма № 4б
Выполнение работ по капитальному ремонту здания в Басманном районе ЦАО города Москвы
(наименование стройки и/или объекта)
ЛОКАЛЬНАЯ СМЕТА № 02-01-05
Водоотведение
(наименование работ и затрат)
[8 empty] | В базисном уровне цен | В текущем уровне цен
|  |  |  | Сметная стоимость |  |  |  | 66.73 | 841.37 | тыс.руб.
|  |  |  | Строительные работы |  |  |  | 66.73 | 841.37 | тыс.руб.
|  |  |  | Средства на оплату труда |  |  |  | 2.3 | 131.45 | тыс.руб.
|  |  |  | Затраты труда |  |  |  | 185.35 |  | чел.-ч.
Составлен(а) по ТСН-2001 с учетом Дополнения №: 81
№ и период сборника коэффициентов (индексов) пересчета: Коэффициенты к ТСН-2001 МГЭ Дополнение 81, ремонт №220 II квартал 2026 года и Коэффициенты к ТСН-2001.13-2 Дополнение 47 №65 II квартал 2026 года
№ п/п | Шифр расценки и коды ресурсов | Наименование работ и затрат | Ед. изм. | Кол-во единиц | Цена на ед. изм., руб. | Попра- вочные коэффи- циенты | Коэффи- циенты зимних удорожа- ний | Всего в ценах на январь 2000 года, руб. | Коэффи- циенты (индек- сы) пере- счета, нормы НР и СП | ВСЕГО затрат в текущем уровне цен, руб.
1 | 2 | 3 | 4 | 5 | 6 | 7 | 8 | 9 | 10 | 11
Раздел: Канализация хозяйственно-бытовая (К1)
1 | 3.16-2-3 Поправка: Гл.6.Прил.2.2.п.2.2.6_06.00.01.07.001 Поправка: Гл.12.Прил.8.п.8. 3_12.00.01.11.001 | Прокладка по стенам зданий и в каналах труб чугунных напорных раструбных диаметром 100 мм | 100 м труб | 0.5
Объем: 0,5=50/100
|  | ЗП |  |  | 1395.48 | 1,15*1,2 | 1 | 962.88 | 57.05 | 54932.3
|  | ЭМ |  |  | 144.95 | 1,25*1,2 | 1 | 108.71 | 17.13 | 1862.2
|  | в т.ч. ЗПМ |  |  | 20.7 | 1,25*1,2 | 1 | 15.53 | 57.05 | 885.99
|  | МР |  |  | 202.76 |  | 1 | 101.38 | 10.9 | 1105.04
1,1 | 1.12-1-69 | Узлы трубопроводов из чугунных канализационных труб с фасонными частями, диаметр условного прохода 100 мм | м | 50.5 | 129.06 |  | 1 | 6517.53 | 24.94 | 162547.2
|  | НР от ФОТ | % | 109 |  |  |  | 1066.47 | 109 | 60841.94
|  | СП от ФОТ | % | 61 |  |  |  | 596.83 | 61 | 34049.16
|  | ЗТР | чел-ч | 116 |  | 1,15*1,2 | 1 | 80.04
|  | ВСЕГО работ по позиции: |  |  |  |  | 9353.8 |  | 315337.84
|  | ВСЕГО по позиции: |  |  |  |  | 9353.8 |  | 315337.84
2 | 1.12-10-16 | Ревизия чугунная, диаметр условного прохода 100 мм | шт. | 6 | 66.36 |  | 1 | 398.16 | 23.78 | 9468.24
|  | ВСЕГО по позиции: |  |  |  |  | 398.16 |  | 9468.24
3 | 3.16-28-2 Поправка: Гл.6.Прил.2.2.п.2.2.6_06.00.01.07.001 Поправка: Гл.12.Прил.8.п.8. 3_12.00.01.11.001 | Врезки в действующие внутренние сети трубопроводов канализации диаметром 100 мм | 1 врезка | 1
|  | ЗП |  |  | 99.95 | 1,15*1,2 | 1 | 137.93 | 57.05 | 7868.91
|  | ЭМ |  |  | 0.83 | 1,25*1,2 | 1 | 1.25 | 17.47 | 21.84
|  | в т.ч. ЗПМ |  |  | 0.13 | 1,25*1,2 | 1 | 0.2 | 57.05 | 11.41
|  | МР |  |  | 8.01 |  | 1 | 8.01 | 22.99 | 184.15
|  | НР от ФОТ | % | 109 |  |  |  | 150.56 | 109 | 8589.55
|  | СП от ФОТ | % | 61 |  |  |  | 84.26 | 61 | 4807
|  | ЗТР | чел-ч | 8.94 |  | 1,15*1,2 | 1 | 12.34
|  | ВСЕГО работ по позиции: |  |  |  |  | 382.01 |  | 21471.45
|  | ВСЕГО по позиции: |  |  |  |  | 382.01 |  | 21471.45
4 | 3.16-13-2 Поправка: Гл.6.Прил.2.2.п.2.2.6_06.00.01.07.001 Поправка: Гл.12.Прил.8.п.8. 3_12.00.01.11.001 | Прокладка трубопроводов канализации из ПВХ труб диаметром 100 мм - 150 мм | 100 м | 0.62
Объем: 0,62=62/100
|  | ЗП |  |  | 716.8 | 1,15*1,2 | 1 | 613.29 | 57.05 | 34988.19
|  | ЭМ |  |  | 20.2 | 1,25*1,2 | 1 | 18.79 | 17.06 | 320.56
|  | в т.ч. ЗПМ |  |  | 2.86 | 1,25*1,2 | 1 | 2.66 | 57.05 | 151.75
|  | МР |  |  | 231.71 |  | 1 | 143.66 | 12.69 | 1823.05
4,1 | 1.12-2-1167 | Хомуты из оцинкованной стали с резиновыми прокладками для жесткого и скользящего крепления полипропиленовых труб, наружный диаметр 110 мм | шт. | 75 | 54.28 |  | 1 | 4071 | 0.82 | 3338.22
4,2 | 1.12-1-80 | Заготовка трубная из непластифицированного поливинилхлорида, для внутренней канализации, без средств крепления, диаметр 110 мм | м | 62 | 179.22 |  | 1 | 11111.64 | 2.28 | 25334.54
4,3 | 1.12-5-133 | Ревизия из полиэтилена, диаметр 110 мм | шт. | 6 | 53.05 |  | 1 | 318.3 | 3.92 | 1247.74
|  | НР от ФОТ | % | 109 |  |  |  | 671.39 | 109 | 38302.53
|  | СП от ФОТ | % | 61 |  |  |  | 375.73 | 61 | 21435.36
|  | ЗТР | чел-ч | 56 |  | 1,15*1,2 | 1 | 47.91
|  | ВСЕГО работ по позиции: |  |  |  |  | 17323.8 |  | 126790.19
|  | ВСЕГО по позиции: |  |  |  |  | 17323.8 |  | 126790.19
5 | 1.12-5-134 | Крышка ревизии из полиэтилена, диаметр 110 мм | шт. | 6 | 20.21 |  | 1 | 121.26 | 4.67 | 566.28
|  | ВСЕГО по позиции: |  |  |  |  | 121.26 |  | 566.28
6 | 1.12-5-133 | Ревизия из полиэтилена, диаметр 110 мм / прочистка | шт. | 5 | 53.05 |  | 1 | 265.25 | 3.92 | 1039.78
|  | ВСЕГО по позиции: |  |  |  |  | 265.25 |  | 1039.78
7 | 1.1-1-59 | Болты строительные анкерные с гайками | т | 0.045 | 26867.38 |  | 1 | 1209.03 | 4.39 | 5307.64
Объем: 0,045=0,3*150/1000
|  | ВСЕГО по позиции: |  |  |  |  | 1209.03 |  | 5307.64
8 | 3.16-13-1 Поправка: Гл.6.Прил.2.2.п.2.2.6_06.00.01.07.001 Поправка: Гл.12.Прил.8.п.8. 3_12.00.01.11.001 | Прокладка трубопроводов канализации из ПВХ труб диаметром до 50 мм | 100 м | 0.17
Объем: 0,17=17/100
|  | ЗП |  |  | 747.52 | 1,15*1,2 | 1 | 175.37 | 57.05 | 10004.86
|  | ЭМ |  |  | 10.1 | 1,25*1,2 | 1 | 2.58 | 17.06 | 44.01
|  | в т.ч. ЗПМ |  |  | 1.43 | 1,25*1,2 | 1 | 0.36 | 57.05 | 20.54
|  | МР |  |  | 85.16 |  | 1 | 14.48 | 12.65 | 183.17
8,1 | 1.12-2-1165 | Хомуты из оцинкованной стали с резиновыми прокладками для жесткого и скользящего крепления полипропиленовых труб, наружный диаметр 50 мм | шт. | 23 | 21.9 |  | 1 | 503.7 | 0.93 | 468.44
8,2 | 1.12-1-79 | Заготовка трубная из непластифицированного поливинилхлорида, для внутренней канализации, без средств крепления, диаметр 50 мм | м | 17 | 123.2 |  | 1 | 2094.4 | 1.76 | 3686.14
8,3 | 1.12-5-97 | Ревизия из полиэтилена низкого давления, с крышкой, для канализации, диаметр 50 мм / прочистка | шт. | 1 | 16.74 |  | 1 | 16.74 | 3.51 | 58.76
|  | НР от ФОТ | % | 109 |  |  |  | 191.55 | 109 | 10927.69
|  | СП от ФОТ | % | 61 |  |  |  | 107.2 | 61 | 6115.49
|  | ЗТР | чел-ч | 58.4 |  | 1,15*1,2 | 1 | 13.7
|  | ВСЕГО работ по позиции: |  |  |  |  | 3106.02 |  | 31488.56
|  | ВСЕГО по позиции: |  |  |  |  | 3106.02 |  | 31488.56
9 | 1.1-1-59 | Болты строительные анкерные с гайками | т | 0.0138 | 26867.38 |  | 1 | 370.77 | 4.39 | 1627.68
Объем: 0,0138=0,3*46/1000
|  | ВСЕГО по позиции: |  |  |  |  | 370.77 |  | 1627.68
10 | 3.16-33-1 Поправка: Гл.6.Прил.2.2.п.2.2.6_06.00.01.07.001 Поправка: Гл.12.Прил.8.п.8. 3_12.00.01.11.001 | Установка противопожарных муфт на канализационных стояках из полипропиленовых труб в междуэтажных перекрытиях, муфт обжимных | 100 шт. | 0.15
Объем: 0,15=(3+12)/100
|  | ЗП |  |  | 184.13 | 1,15*1,2 | 1 | 38.11 | 57.05 | 2174.18
|  | НР от ФОТ | % | 109 |  |  |  | 41.54 | 109 | 2369.86
|  | СП от ФОТ | % | 61 |  |  |  | 23.25 | 61 | 1326.25
|  | ЗТР | чел-ч | 14.63 |  | 1,15*1,2 | 1 | 3.03
|  | ВСЕГО работ по позиции: |  |  |  |  | 102.9 |  | 5870.29
|  | ВСЕГО по позиции: |  |  |  |  | 102.9 |  | 5870.29
11 | 1.12-5-542 | Муфта противопожарная из нержавеющей стали, с вкладышем из терморасширяющейся резины, для трубы диаметром 50 мм | шт. | 3 | 181.59 |  | 1 | 544.77 | 0.76 | 414.03
|  | ВСЕГО по позиции: |  |  |  |  | 544.77 |  | 414.03
12 | 1.12-5-456 | Муфта противопожарная из нержавеющей стали, с вкладышем из терморасширяющейся резины, для трубы диаметром 110 мм | шт. | 12 | 265.24 |  | 1 | 3182.88 | 0.83 | 2641.79
|  | ВСЕГО по позиции: |  |  |  |  | 3182.88 |  | 2641.79
13 | 3.22-27-3 Поправка: Гл.6.Прил.2.2.п.2.2.6_06.00.01.07.001 Поправка: Гл.12.Прил.8.п.8. 3_12.00.01.11.001 | Промывка без дезинфекции трубопроводов диаметром 100 мм / промывка сущ.выпусков канализации диам100мм гидродинамическим способом | 1 КМ | 0.01
Объем: 0,01=10/1000
|  | ЗП |  |  | 226.39 | 1,15*1,2 | 1 | 3.12 | 57.05 | 178
|  | МР |  |  | 199.37 |  | 1 | 1.99 | 7.75 | 15.42
|  | НР от ФОТ | % | 105 |  |  |  | 3.28 | 105 | 186.9
|  | СП от ФОТ | % | 63 |  |  |  | 1.97 | 63 | 112.14
|  | ЗТР | чел-ч | 20.6 |  | 1,15*1,2 | 1 | 0.28
|  | ВСЕГО работ по позиции: |  |  |  |  | 10.36 |  | 492.46
|  | ВСЕГО по позиции: |  |  |  |  | 10.36 |  | 492.46
14 | 3.26-16-1 Поправка: Гл.6.Прил.2.2.п.2.2.6_06.00.01.07.001 Поправка: Гл.12.Прил.8.п.8. 3_12.00.01.11.001 | Изоляция трубопроводов изделиями из вспененного каучука, вспененного полиэтилена, трубками | 10 м изоляции | 1.5
Объем: 1,5=15/10
|  | ЗП |  |  | 28.6 | 1,15*1,2 | 1 | 59.2 | 57.05 | 3377.36
|  | ЭМ |  |  | 0.75 | 1,25*1,2 | 1 | 1.69 | 17.4 | 29.41
|  | в т.ч. ЗПМ |  |  | 0.11 | 1,25*1,2 | 1 | 0.25 | 57.05 | 14.26
|  | МР |  |  | 55.68 |  | 1 | 83.52 | 19.07 | 1592.73
14,1 | 1.1-1-2543 | Лента армированная с клеевым слоем, универсального применения, типа ТПЛ, ширина 50 мм, серая | м | 22.5 | 1.5 |  | 1 | 33.75 | 3.35 | 113.06
14,2 | 1.1-1-2544 | Клей контактный, на основе полихлоропренового каучука, температура эксплуатации от -40 до +105°С, для приклеивания листовых и трубчатых каучуковых теплоизоляционных материалов | л | 0.36 | 231.63 |  | 1 | 83.39 | 5.12 | 426.96
|  | НР от ФОТ | % | 87 |  |  |  | 51.72 | 87 | 2950.71
|  | СП от ФОТ | % | 47 |  |  |  | 27.94 | 47 | 1594.06
|  | ЗТР | чел-ч | 2.2 |  | 1,15*1,2 | 1 | 4.55
|  | ВСЕГО работ по позиции: |  |  |  |  | 341.21 |  | 10084.29
|  | ВСЕГО по позиции: |  |  |  |  | 341.21 |  | 10084.29
15 | 1.1-1-3853 | Трубка теплоизоляционная из вспененного полиэтилена с закрытой ячеистой структурой, для тепло- и шумоизоляции внутренних инженерных систем, температура применения до +95°C, коэффициент теплопроводности при температуре +10°C не более 0,038 Вт/(м х К), группа горючести Г1, внутренний диаметр 133 мм, толщина 13 мм | м | 15.75 | 56.85 |  | 1 | 895.39 | 6.02 | 5390.25
Объем: 15,75=15*1,05
|  | ВСЕГО по позиции: |  |  |  |  | 895.39 |  | 5390.25
Итого по разделу: Канализация хозяйственно-бытовая (К1) | [6 empty] | 37607.61 |  | 537990.77
Раздел: Санитарно-техническое оборудование
16 | 3.17-14-3 Поправка: Гл.6.Прил.2.2.п.2.2.6_06.00.01.07.001 Поправка: Гл.12.Прил.8.п.8. 3_12.00.01.11.001 | Установка подвесного унитаза | 1 комплект | 5
|  | ЗП |  |  | 8.88 | 1,15*1,2 | 1 | 61.27 | 57.05 | 3495.45
|  | ЭМ |  |  | 2.49 | 1,25*1,2 | 1 | 18.68 | 17.47 | 326.34
|  | в т.ч. ЗПМ |  |  | 0.38 | 1,25*1,2 | 1 | 2.85 | 57.05 | 162.59
|  | МР |  |  | 16.47 |  | 1 | 82.35 | 5.24 | 431.51
16,1 | 1.17-1-85 | Унитаз керамический, подвесной для систем инсталляции, безободковый, с сидением микролифт, с горизонтальным выпуском | КОМПЛЕКТ | 5 | 2350.24 |  | 1 | 11751.2 | 7.73 | 90836.78
|  | НР от ФОТ | % | 109 |  |  |  | 69.89 | 109 | 3987.26
|  | СП от ФОТ | % | 61 |  |  |  | 39.11 | 61 | 2231.4
|  | ЗТР | чел-ч | 0.73 |  | 1,15*1,2 | 1 | 5.04
|  | ВСЕГО работ по позиции: |  |  |  |  | 12022.5 |  | 101308.74
|  | ВСЕГО по позиции: |  |  |  |  | 12022.5 |  | 101308.74
17 | 1.17-2-45 | Отвод из поливинилхлорида гофрированный для унитаза, диаметр 110 мм | шт. | 5 | 124.28 |  | 1 | 621.4 | 1.03 | 640.04
|  | ВСЕГО по позиции: |  |  |  |  | 621.4 |  | 640.04
18 | 1.12-8-50 | Манжета резиновая, ступенчатая или конусная, для унитазов | шт. | 5 | 3.35 |  | 1 | 16.75 | 4.82 | 80.74
|  | ВСЕГО по позиции: |  |  |  |  | 16.75 |  | 80.74
19 | 3.17-14-1 Поправка: Гл.6.Прил.2.2.п.2.2.6_06.00.01.07.001 Поправка: Гл.12.Прил.8.п.8. 3_12.00.01.11.001 | Установка комплекта инсталляции | 1 комплект | 5
|  | ЗП |  |  | 14.53 | 1,15*1,2 | 1 | 100.26 | 57.05 | 5719.83
|  | ЭМ |  |  | 0.89 | 1,25*1,2 | 1 | 6.68 | 16.83 | 112.42
|  | в т.ч. ЗПМ |  |  | 0.13 | 1,25*1,2 | 1 | 0.98 | 57.05 | 55.91
|  | МР |  |  | 27.49 |  | 1 | 137.45 | 5.24 | 720.24
19,1 | 1.17-1-83 | Система инсталляции рамного типа, для подвесных унитазов, с клавишей, два режима смыва, объем смывного бака 9 литров, ширина 500 мм, глубина 160 мм, высота 1130 мм, с крепежными элементами | КОМПЛЕКТ | 5 | 1590.64 |  | 1 | 7953.2 | 12.47 | 99176.4
|  | НР от ФОТ | % | 109 |  |  |  | 110.35 | 109 | 6295.56
|  | СП от ФОТ | % | 61 |  |  |  | 61.76 | 61 | 3523.2
|  | ЗТР | чел-ч | 1.15 |  | 1,15*1,2 | 1 | 7.94
|  | ВСЕГО работ по позиции: |  |  |  |  | 8369.7 |  | 115547.65
|  | ВСЕГО по позиции: |  |  |  |  | 8369.7 |  | 115547.65
20 | 3.17-3-7 Поправка: Гл.6.Прил.2.2.п.2.2.6_06.00.01.07.001 Поправка: Гл.12.Прил.8.п.8. 3_12.00.01.11.001 | Установка унитазов с бачком непосредственно присоединенным | 10 комплектов | 0.1
Объем: 0,1=1/10
|  | ЗП |  |  | 94.75 | 1,15*1,2 | 1 | 13.08 | 57.05 | 746.21
|  | ЭМ |  |  | 23.48 | 1,25*1,2 | 1 | 3.52 | 17.41 | 61.28
|  | в т.ч. ЗПМ |  |  | 3.53 | 1,25*1,2 | 1 | 0.53 | 57.05 | 30.24
|  | МР |  |  | 1363.42 |  | 1 | 136.34 | 1.39 | 189.51
20,1 | 1.17-1-79 | Унитаз-компакт керамический нестандартной высоты для маломобильных групп населения с горизонтальным выпуском | КОМПЛЕКТ | 1 | 2019.5 |  | 1 | 2019.5 | 5.12 | 10339.84
|  | НР от ФОТ | % | 109 |  |  |  | 14.83 | 109 | 846.33
|  | СП от ФОТ | % | 61 |  |  |  | 8.3 | 61 | 473.63
|  | ЗТР | чел-ч | 7.77 |  | 1,15*1,2 | 1 | 1.07
|  | ВСЕГО работ по позиции: |  |  |  |  | 2195.57 |  | 12656.8
|  | ВСЕГО по позиции: |  |  |  |  | 2195.57 |  | 12656.8
21 | 1.17-3-1 | Сиденье пластиковое с крышкой к унитазам | шт. | 1 | 32.98 |  | 1 | 32.98 | 4.27 | 140.82
|  | ВСЕГО по позиции: |  |  |  |  | 32.98 |  | 140.82
22 | 1.17-2-45 | Отвод из поливинилхлорида гофрированный для унитаза, диаметр 110 мм | шт. | 1 | 124.28 |  | 1 | 124.28 | 1.03 | 128.01
|  | ВСЕГО по позиции: |  |  |  |  | 124.28 |  | 128.01
23 | 1.12-8-50 | Манжета резиновая, ступенчатая или конусная, для унитазов | шт. | 1 | 3.35 |  | 1 | 3.35 | 4.82 | 16.15
|  | ВСЕГО по позиции: |  |  |  |  | 3.35 |  | 16.15
24 | 3.17-1-20 Поправка: Гл.6.Прил.2.2.п.2.2.6_06.00.01.07.001 Поправка: Гл.12.Прил.8.п.8. 3_12.00.01.11.001 | Установка раковин (умывальников) керамических | 10 комплектов | 0.1
Объем: 0,1=1/10
|  | ЗП |  |  | 75.96 | 1,15*1,2 | 1 | 10.48 | 57.05 | 597.88
|  | ЭМ |  |  | 28.43 | 1,25*1,2 | 1 | 4.26 | 17.41 | 74.17
|  | в т.ч. ЗПМ |  |  | 4.29 | 1,25*1,2 | 1 | 0.64 | 57.05 | 36.51
|  | МР |  |  | 85.7 |  | 1 | 8.57 | 5.07 | 43.45
24,1 | 1.17-2-8 | Сифон бутылочный латунный | шт. | 1 | 92.11 |  | 1 | 92.11 | 10.26 | 945.05
|  | НР от ФОТ | % | 109 |  |  |  | 12.12 | 109 | 691.49
|  | СП от ФОТ | % | 61 |  |  |  | 6.78 | 61 | 386.98
|  | ЗТР | чел-ч | 6.33 |  | 1,15*1,2 | 1 | 0.87
|  | ВСЕГО работ по позиции: |  |  |  |  | 134.32 |  | 2739.02
|  | ВСЕГО по позиции: |  |  |  |  | 134.32 |  | 2739.02
25 | Прайс-лист | Умывальник для маломобильных граждан. Форма прямоугольная с выемкой на фронтальной поверхности 1 109,56 = [13 510 / 1,22 / 10,18] + 2% Заг.скл | ШТ | 1 | 1109.56 |  | 1 | 1109.56 | 10.18 | 11295.32
|  | ВСЕГО по позиции: |  |  |  |  | 1109.56 |  | 11295.32
26 | 1.17-2-25 | Выпуск пластмассовый к санитарно-техническим приборам | шт. | 1 | 6.96 |  | 1 | 6.96 | 9.79 | 68.14
|  | ВСЕГО по позиции: |  |  |  |  | 6.96 |  | 68.14
27 | 1.17-2-31 | Кронштейн стальной для умывальников и моек, скрытый, большой, длина 320 мм | КОМПЛЕКТ | 2 | 23.29 |  | 1 | 46.58 | 9.92 | 462.07
|  | ВСЕГО по позиции: |  |  |  |  | 46.58 |  | 462.07
28 | 3.17-1-20 Поправка: Гл.6.Прил.2.2.п.2.2.6_06.00.01.07.001 Поправка: Гл.12.Прил.8.п.8. 3_12.00.01.11.001 | Установка раковин (умывальников) керамических | 10 комплектов | 0.5
Объем: 0,5=5/10
|  | ЗП |  |  | 75.96 | 1,15*1,2 | 1 | 52.41 | 57.05 | 2989.99
|  | ЭМ |  |  | 28.43 | 1,25*1,2 | 1 | 21.32 | 17.41 | 371.18
|  | в т.ч. ЗПМ |  |  | 4.29 | 1,25*1,2 | 1 | 3.22 | 57.05 | 183.7
|  | МР |  |  | 85.7 |  | 1 | 42.85 | 5.07 | 217.25
28,1 | 1.17-2-8 | Сифон бутылочный латунный | шт. | 5 | 92.11 |  | 1 | 460.55 | 10.26 | 4725.24
|  | НР от ФОТ | % | 109 |  |  |  | 60.64 | 109 | 3459.32
|  | СП от ФОТ | % | 61 |  |  |  | 33.93 | 61 | 1935.95
|  | ЗТР | чел-ч | 6.33 |  | 1,15*1,2 | 1 | 4.37
|  | ВСЕГО работ по позиции: |  |  |  |  | 671.7 |  | 13698.93
|  | ВСЕГО по позиции: |  |  |  |  | 671.7 |  | 13698.93
29 | 1.17-2-25 | Выпуск пластмассовый к санитарно-техническим приборам | шт. | 5 | 6.96 |  | 1 | 34.8 | 9.79 | 340.69
|  | ВСЕГО по позиции: |  |  |  |  | 34.8 |  | 340.69
30 | 1.17-2-31 | Кронштейн стальной для умывальников и моек, скрытый, большой, длина 320 мм | КОМПЛЕКТ | 10 | 23.29 |  | 1 | 232.9 | 9.92 | 2310.37
Объем: 10=5*2
|  | ВСЕГО по позиции: |  |  |  |  | 232.9 |  | 2310.37
31 | Прайс-лист | Умывальник фаянсовый с отверстием для предотвращения перелива 432,82 = [5 270 / 1,22 / 10,18] + 2% Заг.скл | ШТ | 5 | 432.82 |  | 1 | 2164.1 | 10.18 | 22030.54
|  | ВСЕГО по позиции: |  |  |  |  | 2164.1 |  | 22030.54
32 | 3.16-21-2 Поправка: Гл.6.Прил.2.2.п.2.2.6_06.00.01.07.001 Поправка: Гл.12.Прил.8.п.8. 3_12.00.01.11.001 | Установка воронок сливных диаметром 50 мм | 1 воронка | 5
|  | ЗП |  |  | 7.08 | 1,15*1,2 | 1 | 48.85 | 57.05 | 2786.89
|  | ЭМ |  |  | 0.5 | 1,25*1,2 | 1 | 3.75 | 17.4 | 65.25
|  | в т.ч. ЗПМ |  |  | 0.08 | 1,25*1,2 | 1 | 0.6 | 57.05 | 34.23
|  | МР |  |  | 1.92 |  | 1 | 9.6 | 12.87 | 123.55
|  | НР от ФОТ | % | 109 |  |  |  | 53.9 | 109 | 3075.02
|  | СП от ФОТ | % | 61 |  |  |  | 30.16 | 61 | 1720.88
|  | ЗТР | чел-ч | 0.61 |  | 1,15*1,2 | 1 | 4.21
|  | ВСЕГО работ по позиции: |  |  |  |  | 146.26 |  | 7771.59
|  | ВСЕГО по позиции: |  |  |  |  | 146.26 |  | 7771.59
33 | Прайс-лист | Капельная воронка с гидрозатвором по типу ТП-21 для отвода конденсата от кондиционеров 105,11 = [1 279,89 / 1,22 / 10,18] + 2% Заг.скл | ШТ | 5 | 105.11 |  | 1 | 525.55 | 10.18 | 5350.1
|  | ВСЕГО по позиции: |  |  |  |  | 525.55 |  | 5350.1
34 | Прайс-лист | Сифон с воронкой с разрывом струи 133,38 = [1 624 / 1,22 / 10,18] + 2% Заг.скл | ШТ | 5 | 133.38 |  | 1 | 666.9 | 10.18 | 6789.04
|  | ВСЕГО по позиции: |  |  |  |  | 666.9 |  | 6789.04
Итого по разделу: Санитарно-техническое оборудование | [6 empty] | 29126.16 |  | 303374.76
Итого по смете: | [6 empty] | 66733.77 |  | 841365.53

## ЛС 02-01-06
Форма № 4б
Выполнение работ по капитальному ремонту здания в Басманном районе ЦАО города Москвы
(наименование стройки и/или объекта)
ЛОКАЛЬНАЯ СМЕТА № 02-01-06
Отопление
(наименование работ и затрат)
[8 empty] | В базисном уровне цен | В текущем уровне цен
|  |  |  | Сметная стоимость |  |  |  | 68.45 | 619.11 | тыс.руб.
|  |  |  | Строительные работы |  |  |  | 67.91 | 611.12 | тыс.руб.
|  |  |  | Работы по монтажу оборудования |  |  |  | 0.08 | 4.57 | тыс.руб.
|  |  |  | Оборудование |  |  |  | 0.46 | 3.42 | тыс.руб.
|  |  |  | Средства на оплату труда |  |  |  | 1.59 | 90.69 | тыс.руб.
|  |  |  | Затраты труда |  |  |  | 123.28 |  | чел.-ч.
Составлен(а) по ТСН-2001 с учетом Дополнения №: 81
№ и период сборника коэффициентов (индексов) пересчета: Коэффициенты к ТСН-2001 МГЭ Дополнение 81, ремонт №220 II квартал 2026 года и Коэффициенты к ТСН-2001.13-2 Дополнение 47 №65 II квартал 2026 года
№ п/п | Шифр расценки и коды ресурсов | Наименование работ и затрат | Ед. изм. | Кол-во единиц | Цена на ед. изм., руб. | Попра- вочные коэффи- циенты | Коэффи- циенты зимних удорожа- ний | Всего в ценах на январь 2000 года, руб. | Коэффи- циенты (индек- сы) пере- счета, нормы НР и СП | ВСЕГО затрат в текущем уровне цен, руб.
1 | 2 | 3 | 4 | 5 | 6 | 7 | 8 | 9 | 10 | 11
Раздел: Устакновка радиаторов
1 | 3.18-26-1 Поправка: Гл.6.Прил.2.2.п.2.2.6_06.00.01.07.001 Поправка: Гл.12.Прил.8.п.8. 3_12.00.01.11.001 Поправка: 3-18. О.П. п.1.8 | Установка радиаторов алюминиевых и биметаллических с креплением к стене с числом секций до 4 шт. | 100 шт. | 0.02
Объем: 0,02=2/100
|  | ЗП |  |  | 716.97 | 1,15*1,2*1,03 | 1 | 20.38 | 57.05 | 1162.68
|  | ЭМ |  |  | 28.37 | 1,25*1,2*1,03 | 1 | 0.88 | 15.89 | 13.98
|  | в т.ч. ЗПМ |  |  | 3.21 | 1,25*1,2*1,03 | 1 | 0.1 | 57.05 | 5.71
|  | МР |  |  | 2962.2 |  | 1 | 59.24 | 7.01 | 415.27
|  | НР от ФОТ | % | 109 |  |  |  | 22.32 | 109 | 1273.55
|  | СП от ФОТ | % | 61 |  |  |  | 12.49 | 61 | 712.72
|  | ЗТР | чел-ч | 58.34 |  | 1,15*1,2*1,03 | 1 | 1.66
|  | ВСЕГО работ по позиции: |  |  |  |  | 115.31 |  | 3578.2
|  | ВСЕГО по позиции: |  |  |  |  | 115.31 |  | 3578.2
2 | 1.18-4-1270 | Радиатор отопительный, биметаллический, секционный, ГОСТ 31311, размер секции 80х95х360 мм, межосевое расстояние 300 мм, 4 секции, теплоотдача 0,484 кВт | шт. | 2 | 676.08 |  | 1 | 1352.16 | 4.79 | 6476.85
|  | ВСЕГО по позиции: |  |  |  |  | 1352.16 |  | 6476.85
3 | 3.18-26-2 Поправка: Гл.6.Прил.2.2.п.2.2.6_06.00.01.07.001 Поправка: Гл.12.Прил.8.п.8. 3_12.00.01.11.001 Поправка: 3-18. О.П. п.1.8 | Установка радиаторов алюминиевых и биметаллических с креплением к стене с числом секций свыше 4 до 10 шт. | 100 шт. | 0.23
Объем: 0,23=(3+3+9+3+4+1)/100
|  | ЗП |  |  | 873.14 | 1,15*1,2*1,03 | 1 | 285.45 | 57.05 | 16284.92
|  | ЭМ |  |  | 80.36 | 1,25*1,2*1,03 | 1 | 28.56 | 15.84 | 452.39
|  | в т.ч. ЗПМ |  |  | 8.91 | 1,25*1,2*1,03 | 1 | 3.17 | 57.05 | 180.85
|  | МР |  |  | 3737.88 |  | 1 | 859.71 | 6.64 | 5708.47
|  | НР от ФОТ | % | 109 |  |  |  | 314.6 | 109 | 17947.69
|  | СП от ФОТ | % | 61 |  |  |  | 176.06 | 61 | 10044.12
|  | ЗТР | чел-ч | 71.13 |  | 1,15*1,2*1,03 | 1 | 23.25
|  | ВСЕГО работ по позиции: |  |  |  |  | 1664.38 |  | 50437.59
|  | ВСЕГО по позиции: |  |  |  |  | 1664.38 |  | 50437.59
4 | 1.18-4-1271 | Радиатор отопительный, биметаллический, секционный, ГОСТ 31311, размер секции 80х95х360 мм, межосевое расстояние 300 мм, 5 секций, теплоотдача 0,605 кВт | шт. | 3 | 844.86 |  | 1 | 2534.58 | 4.8 | 12165.98
|  | ВСЕГО по позиции: |  |  |  |  | 2534.58 |  | 12165.98
5 | 1.18-4-1272 | Радиатор отопительный, биметаллический, секционный, ГОСТ 31311, размер секции 80х95х360 мм, межосевое расстояние 300 мм, 6 секций, теплоотдача 0,726 кВт | шт. | 3 | 1013.97 |  | 1 | 3041.91 | 4.79 | 14570.75
|  | ВСЕГО по позиции: |  |  |  |  | 3041.91 |  | 14570.75
6 | 1.18-4-1273 | Радиатор отопительный, биметаллический, секционный, ГОСТ 31311, размер секции 80х95х360 мм, межосевое расстояние 300 мм, 7 секций, теплоотдача 0,847 кВт | шт. | 9 | 1183.07 |  | 1 | 10647.63 | 4.79 | 51002.15
|  | ВСЕГО по позиции: |  |  |  |  | 10647.63 |  | 51002.15
7 | 1.18-4-1274 | Радиатор отопительный, биметаллический, секционный, ГОСТ 31311, размер секции 80х95х360 мм, межосевое расстояние 300 мм, 8 секций, теплоотдача 0,968 кВт | шт. | 3 | 1351.85 |  | 1 | 4055.55 | 4.8 | 19466.64
|  | ВСЕГО по позиции: |  |  |  |  | 4055.55 |  | 19466.64
8 | 1.18-4-1275 | Радиатор отопительный, биметаллический, секционный, ГОСТ 31311, размер секции 80х95х360 мм, межосевое расстояние 300 мм, 9 секций, теплоотдача 1,089 кВт | шт. | 4 | 1520.95 |  | 1 | 6083.8 | 4.79 | 29141.4
|  | ВСЕГО по позиции: |  |  |  |  | 6083.8 |  | 29141.4
9 | 1.18-4-1276 | Радиатор отопительный, биметаллический, секционный, ГОСТ 31311, размер секции 80х95х360 мм, межосевое расстояние 300 мм, 10 секций, теплоотдача 1,210 кВт | шт. | 1 | 1690.06 |  | 1 | 1690.06 | 4.79 | 8095.39
|  | ВСЕГО по позиции: |  |  |  |  | 1690.06 |  | 8095.39
10 | 3.18-26-3 Поправка: Гл.6.Прил.2.2.п.2.2.6_06.00.01.07.001 Поправка: Гл.12.Прил.8.п.8. 3_12.00.01.11.001 Поправка: 3-18. О.П. п.1.8 | Установка радиаторов алюминиевых и биметаллических с креплением к стене с числом секций свыше 10 до 16 шт. | 100 шт. | 0.02
Объем: 0,02=2/100
|  | ЗП |  |  | 1059.44 | 1,15*1,2*1,03 | 1 | 30.12 | 57.05 | 1718.35
|  | ЭМ |  |  | 140.35 | 1,25*1,2*1,03 | 1 | 4.34 | 15.8 | 68.57
|  | в т.ч. ЗПМ |  |  | 15.41 | 1,25*1,2*1,03 | 1 | 0.48 | 57.05 | 27.38
|  | МР |  |  | 4513.71 |  | 1 | 90.27 | 6.4 | 577.73
|  | НР от ФОТ | % | 109 |  |  |  | 33.35 | 109 | 1902.85
|  | СП от ФОТ | % | 61 |  |  |  | 18.67 | 61 | 1064.9
|  | ЗТР | чел-ч | 86.51 |  | 1,15*1,2*1,03 | 1 | 2.46
|  | ВСЕГО работ по позиции: |  |  |  |  | 176.75 |  | 5332.4
|  | ВСЕГО по позиции: |  |  |  |  | 176.75 |  | 5332.4
11 | 1.18-4-1277 | Радиатор отопительный, биметаллический, секционный, ГОСТ 31311, размер секции 80х95х360 мм, межосевое расстояние 300 мм, 11 секций, теплоотдача 1,331 кВт | шт. | 2 | 1858.84 |  | 1 | 3717.68 | 4.8 | 17844.86
|  | ВСЕГО по позиции: |  |  |  |  | 3717.68 |  | 17844.86
12 | 3.18-26-1 Поправка: Гл.6.Прил.2.2.п.2.2.6_06.00.01.07.001 Поправка: Гл.12.Прил.8.п.8. 3_12.00.01.11.001 Поправка: 3-18. О.П. п.1.8 | Установка радиаторов алюминиевых и биметаллических с креплением к стене с числом секций до 4 шт. | 100 шт. | 0.01
Объем: 0,01=1/100
|  | ЗП |  |  | 716.97 | 1,15*1,2*1,03 | 1 | 10.19 | 57.05 | 581.34
|  | ЭМ |  |  | 28.37 | 1,25*1,2*1,03 | 1 | 0.44 | 15.89 | 6.99
|  | в т.ч. ЗПМ |  |  | 3.21 | 1,25*1,2*1,03 | 1 | 0.05 | 57.05 | 2.85
|  | МР |  |  | 2962.2 |  | 1 | 29.62 | 7.01 | 207.64
|  | НР от ФОТ | % | 109 |  |  |  | 11.16 | 109 | 636.77
|  | СП от ФОТ | % | 61 |  |  |  | 6.25 | 61 | 356.36
|  | ЗТР | чел-ч | 58.34 |  | 1,15*1,2*1,03 | 1 | 0.83
|  | ВСЕГО работ по позиции: |  |  |  |  | 57.66 |  | 1789.1
|  | ВСЕГО по позиции: |  |  |  |  | 57.66 |  | 1789.1
13 | 1.18-4-1296 | Радиатор отопительный, биметаллический, секционный, ГОСТ 31311, с двумя секциями нижнего подключения соединенными глухим и проходным ниппелями, распределителем потока и клапанной вставкой, размер секции 80х95х560 мм, межосевое расстояние 500 мм, 4 секции, теплоотдача 0,740 кВт | КОМПЛЕКТ | 1 | 1163.77 |  | 1 | 1163.77 | 4.44 | 5167.14
|  | ВСЕГО по позиции: |  |  |  |  | 1163.77 |  | 5167.14
14 | 3.18-26-2 Поправка: Гл.6.Прил.2.2.п.2.2.6_06.00.01.07.001 Поправка: Гл.12.Прил.8.п.8. 3_12.00.01.11.001 Поправка: 3-18. О.П. п.1.8 | Установка радиаторов алюминиевых и биметаллических с креплением к стене с числом секций свыше 4 до 10 шт. | 100 шт. | 0.06
Объем: 0,06=(1+1+2+2)/100
|  | ЗП |  |  | 873.14 | 1,15*1,2*1,03 | 1 | 74.46 | 57.05 | 4247.94
|  | ЭМ |  |  | 80.36 | 1,25*1,2*1,03 | 1 | 7.45 | 15.84 | 118.01
|  | в т.ч. ЗПМ |  |  | 8.91 | 1,25*1,2*1,03 | 1 | 0.83 | 57.05 | 47.35
|  | МР |  |  | 3737.88 |  | 1 | 224.27 | 6.64 | 1489.15
|  | НР от ФОТ | % | 109 |  |  |  | 82.07 | 109 | 4681.87
|  | СП от ФОТ | % | 61 |  |  |  | 45.93 | 61 | 2620.13
|  | ЗТР | чел-ч | 71.13 |  | 1,15*1,2*1,03 | 1 | 6.07
|  | ВСЕГО работ по позиции: |  |  |  |  | 434.18 |  | 13157.1
|  | ВСЕГО по позиции: |  |  |  |  | 434.18 |  | 13157.1
15 | 1.18-4-1297 | Радиатор отопительный, биметаллический, секционный, ГОСТ 31311, с двумя секциями нижнего подключения соединенными глухим и проходным ниппелями, распределителем потока и клапанной вставкой, размер секции 80х95х560 мм, межосевое расстояние 500 мм, 5 секций, теплоотдача 0,925 кВт | КОМПЛЕКТ | 1 | 1344.39 |  | 1 | 1344.39 | 4.54 | 6103.53
|  | ВСЕГО по позиции: |  |  |  |  | 1344.39 |  | 6103.53
16 | 1.18-4-1299 | Радиатор отопительный, биметаллический, секционный, ГОСТ 31311, с двумя секциями нижнего подключения соединенными глухим и проходным ниппелями, распределителем потока и клапанной вставкой, размер секции 80х95х560 мм, межосевое расстояние 500 мм, 7 секций, теплоотдача 1,295 кВт | КОМПЛЕКТ | 1 | 1708.79 |  | 1 | 1708.79 | 4.65 | 7945.87
|  | ВСЕГО по позиции: |  |  |  |  | 1708.79 |  | 7945.87
17 | 1.18-4-1300 | Радиатор отопительный, биметаллический, секционный, ГОСТ 31311, с двумя секциями нижнего подключения соединенными глухим и проходным ниппелями, распределителем потока и клапанной вставкой, размер секции 80х95х560 мм, межосевое расстояние 500 мм, 8 секций, теплоотдача 1,480 кВт | КОМПЛЕКТ | 2 | 1890.36 |  | 1 | 3780.72 | 4.7 | 17769.38
|  | ВСЕГО по позиции: |  |  |  |  | 3780.72 |  | 17769.38
18 | 1.18-4-1301 | Радиатор отопительный, биметаллический, секционный, ГОСТ 31311, с двумя секциями нижнего подключения соединенными глухим и проходным ниппелями, распределителем потока и клапанной вставкой, размер секции 80х95х560 мм, межосевое расстояние 500 мм, 9 секций, теплоотдача 1,665 кВт | КОМПЛЕКТ | 2 | 2071.93 |  | 1 | 4143.86 | 4.73 | 19600.46
|  | ВСЕГО по позиции: |  |  |  |  | 4143.86 |  | 19600.46
19 | 3.18-26-3 Поправка: Гл.6.Прил.2.2.п.2.2.6_06.00.01.07.001 Поправка: Гл.12.Прил.8.п.8. 3_12.00.01.11.001 Поправка: 3-18. О.П. п.1.8 | Установка радиаторов алюминиевых и биметаллических с креплением к стене с числом секций свыше 10 до 16 шт. | 100 шт. | 0.02
Объем: 0,02=2/100
|  | ЗП |  |  | 1059.44 | 1,15*1,2*1,03 | 1 | 30.12 | 57.05 | 1718.35
|  | ЭМ |  |  | 140.35 | 1,25*1,2*1,03 | 1 | 4.34 | 15.8 | 68.57
|  | в т.ч. ЗПМ |  |  | 15.41 | 1,25*1,2*1,03 | 1 | 0.48 | 57.05 | 27.38
|  | МР |  |  | 4513.71 |  | 1 | 90.27 | 6.4 | 577.73
|  | НР от ФОТ | % | 109 |  |  |  | 33.35 | 109 | 1902.85
|  | СП от ФОТ | % | 61 |  |  |  | 18.67 | 61 | 1064.9
|  | ЗТР | чел-ч | 86.51 |  | 1,15*1,2*1,03 | 1 | 2.46
|  | ВСЕГО работ по позиции: |  |  |  |  | 176.75 |  | 5332.4
|  | ВСЕГО по позиции: |  |  |  |  | 176.75 |  | 5332.4
20 | 1.18-4-1304 | Радиатор отопительный, биметаллический, секционный, ГОСТ 31311, с двумя секциями нижнего подключения соединенными глухим и проходным ниппелями, распределителем потока и клапанной вставкой, размер секции 80х95х560 мм, межосевое расстояние 500 мм, 12 секций, теплоотдача 2,220 кВт | КОМПЛЕКТ | 1 | 2615.36 |  | 1 | 2615.36 | 4.81 | 12579.88
|  | ВСЕГО по позиции: |  |  |  |  | 2615.36 |  | 12579.88
21 | 1.18-4-1305 | Радиатор отопительный, биметаллический, секционный, ГОСТ 31311, с двумя секциями нижнего подключения соединенными глухим и проходным ниппелями, распределителем потока и клапанной вставкой, размер секции 80х95х560 мм, межосевое расстояние 500 мм, 13 секций, теплоотдача 2,405 кВт | КОМПЛЕКТ | 1 | 2797.26 |  | 1 | 2797.26 | 4.83 | 13510.77
|  | ВСЕГО по позиции: |  |  |  |  | 2797.26 |  | 13510.77
22 | 4.8-254-2 Поправка: Гл.12.Прил.8.п.8. 3_12.00.01.11.001 | Монтаж приборов нагревательных, электропечь мощностью до 1 кВт | 1 ШТ. | 1
|  | ЗП |  |  | 26.76 | 1,2 | 1 | 32.11 | 57.05 | 1831.88
|  | ЭМ |  |  | 0.84 | 1,2 | 1 | 1.01 | 17.35 | 17.52
|  | в т.ч. ЗПМ |  |  | 0.13 | 1,2 | 1 | 0.16 | 57.05 | 9.13
|  | НР от ФОТ | % | 97 |  |  |  | 31.3 | 97 | 1785.78
|  | СП от ФОТ | % | 51 |  |  |  | 16.46 | 51 | 938.92
|  | ЗТР | чел-ч | 2.06 |  | 1,2 | 1 | 2.47
|  | ВСЕГО работ по позиции: |  |  |  |  | 80.88 |  | 4574.1
|  | ВСЕГО по позиции: |  |  |  |  | 80.88 |  | 4574.1
23 | 13.1-11-143 | ОБОРУДОВАНИЕ: Конвектор электрический, номинальная мощность 1 кВт, для отопления жилых и промышленных помещений. Напряжение 220В, 50Гц, с регулировкой температуры, вид крепления: настенный/напольный, класс защиты от поражения электрическим током 1, габаритные размеры 725x405x80 мм | шт. | 1 | 464.74 |  | 1 | 464.74 | 7.36 | 3420.49
|  | ВСЕГО по позиции: |  |  |  |  | 464.74 |  | 3420.49
24 | 1.13-4-26 | Кран двойной регулировки, латунный, проходной, муфтовый, КРДП (11б25бк), номинальное давление PN 1,0 МПа, номинальный диаметр DN 15 мм | шт. | 33 | 14.26 |  | 1 | 470.58 | 23.47 | 11044.51
|  | ВСЕГО по позиции: |  |  |  |  | 470.58 |  | 11044.51
25 | 1.13-4-125 | Кран шаровой, латунный, полнопроходной, муфтовый, 11б27п1, номинальное давление PN 1,6 МПа, номинальный диаметр DN 15 мм | шт. | 33 | 17.59 |  | 1 | 580.47 | 7.1 | 4121.34
|  | ВСЕГО по позиции: |  |  |  |  | 580.47 |  | 4121.34
26 | 1.13-4-137 | Кран шаровой, латунный, никелированный, спускной, с наружной резьбой, с насадкой для шланга, с алюминиевой рукояткой, температура рабочей среды от -15 до +90°С, пропускная способность 1,9 м3/ч, номинальное давление PN 1,0 МПа, номинальный диаметр DN 15 мм | шт. | 6 | 24.61 |  | 1 | 147.66 | 37.04 | 5469.33
|  | ВСЕГО по позиции: |  |  |  |  | 147.66 |  | 5469.33
27 | 1.13-4-139 | Кран шаровой, латунный, никелированный, спускной, с наружной резьбой, с насадкой для шланга, с алюминиевой рукояткой, температура рабочей среды от -15 до +90°С, пропускная способность 12,1 м3/ч, номинальное давление PN 1,0 МПа, номинальный диаметр DN 25 мм | шт. | 2 | 47.15 |  | 1 | 94.3 | 55.69 | 5251.57
|  | ВСЕГО по позиции: |  |  |  |  | 94.3 |  | 5251.57
28 | 1.13-4-125 | Кран шаровой, латунный, полнопроходной, муфтовый, 11б27п1, номинальное давление PN 1,6 МПа, номинальный диаметр DN 15 мм | шт. | 6 | 17.59 |  | 1 | 105.54 | 7.1 | 749.33
|  | ВСЕГО по позиции: |  |  |  |  | 105.54 |  | 749.33
29 | 1.13-4-129 | Кран шаровой, латунный, полнопроходной, муфтовый, 11б27п1, номинальное давление PN 1,6 МПа, номинальный диаметр DN 40 мм | шт. | 2 | 210.17 |  | 1 | 420.34 | 3.24 | 1361.9
|  | ВСЕГО по позиции: |  |  |  |  | 420.34 |  | 1361.9
30 | 3.16-6-1 Поправка: Гл.6.Прил.2.2.п.2.2.6_06.00.01.07.001 Поправка: Гл.12.Прил.8.п.8. 3_12.00.01.11.001 | Прокладка трубопроводов отопления из стальных водогазопроводных неоцинкованных труб диаметром 15 мм | 100 м трубопровода | 1
Объем: 1=100/100
|  | ЗП |  |  | 370.95 | 1,15*1,2 | 1 | 511.91 | 57.05 | 29204.47
|  | ЭМ |  |  | 41.95 | 1,25*1,2 | 1 | 62.93 | 16.73 | 1052.82
|  | в т.ч. ЗПМ |  |  | 5.6 | 1,25*1,2 | 1 | 8.4 | 57.05 | 479.22
|  | МР |  |  | 32.17 |  | 1 | 32.17 | 6.68 | 214.9
30,1 | 1.12-1-40 | Узел трубопровода из стальных водогазопроводных неоцинкованных труб, с гильзами, для систем отопления, диаметр условного прохода 15 мм | м | 100 | 30.14 |  | 1 | 3014 | 11.26 | 33937.64
|  | НР от ФОТ | % | 109 |  |  |  | 567.14 | 109 | 32355.22
|  | СП от ФОТ | % | 61 |  |  |  | 317.39 | 61 | 18107.05
|  | ЗТР | чел-ч | 29.7 |  | 1,15*1,2 | 1 | 40.99
|  | ВСЕГО работ по позиции: |  |  |  |  | 4505.54 |  | 114872.1
|  | ВСЕГО по позиции: |  |  |  |  | 4505.54 |  | 114872.1
31 | 3.16-6-2 Поправка: Гл.6.Прил.2.2.п.2.2.6_06.00.01.07.001 Поправка: Гл.12.Прил.8.п.8. 3_12.00.01.11.001 | Прокладка трубопроводов отопления из стальных водогазопроводных неоцинкованных труб диаметром 20 мм | 100 м трубопровода | 0.1
Объем: 0,1=10/100
|  | ЗП |  |  | 370.95 | 1,15*1,2 | 1 | 51.19 | 57.05 | 2920.39
|  | ЭМ |  |  | 41.95 | 1,25*1,2 | 1 | 6.29 | 16.73 | 105.23
|  | в т.ч. ЗПМ |  |  | 5.6 | 1,25*1,2 | 1 | 0.84 | 57.05 | 47.92
|  | МР |  |  | 32.51 |  | 1 | 3.25 | 6.69 | 21.74
31,1 | 1.12-1-41 | Узел трубопровода из стальных водогазопроводных неоцинкованных труб, с гильзами, для систем отопления, диаметр условного прохода 20 мм | м | 10 | 31.31 |  | 1 | 313.1 | 11.72 | 3669.53
|  | НР от ФОТ | % | 109 |  |  |  | 56.71 | 109 | 3235.46
|  | СП от ФОТ | % | 61 |  |  |  | 31.74 | 61 | 1810.67
|  | ЗТР | чел-ч | 29.7 |  | 1,15*1,2 | 1 | 4.1
|  | ВСЕГО работ по позиции: |  |  |  |  | 462.28 |  | 11763.02
|  | ВСЕГО по позиции: |  |  |  |  | 462.28 |  | 11763.02
32 | 3.16-6-3 Поправка: Гл.6.Прил.2.2.п.2.2.6_06.00.01.07.001 Поправка: Гл.12.Прил.8.п.8. 3_12.00.01.11.001 | Прокладка трубопроводов отопления из стальных водогазопроводных неоцинкованных труб диаметром 25 мм | 100 м трубопровода | 0.1
Объем: 0,1=10/100
|  | ЗП |  |  | 370.95 | 1,15*1,2 | 1 | 51.19 | 57.05 | 2920.39
|  | ЭМ |  |  | 41.95 | 1,25*1,2 | 1 | 6.29 | 16.73 | 105.23
|  | в т.ч. ЗПМ |  |  | 5.6 | 1,25*1,2 | 1 | 0.84 | 57.05 | 47.92
|  | МР |  |  | 32.96 |  | 1 | 3.3 | 6.7 | 22.11
32,1 | 1.12-1-42 | Узел трубопровода из стальных водогазопроводных неоцинкованных труб, с гильзами, для систем отопления, диаметр условного прохода 25 мм | м | 10 | 31.73 |  | 1 | 317.3 | 14.47 | 4591.33
|  | НР от ФОТ | % | 109 |  |  |  | 56.71 | 109 | 3235.46
|  | СП от ФОТ | % | 61 |  |  |  | 31.74 | 61 | 1810.67
|  | ЗТР | чел-ч | 29.7 |  | 1,15*1,2 | 1 | 4.1
|  | ВСЕГО работ по позиции: |  |  |  |  | 466.53 |  | 12685.19
|  | ВСЕГО по позиции: |  |  |  |  | 466.53 |  | 12685.19
33 | 3.16-6-4 Поправка: Гл.6.Прил.2.2.п.2.2.6_06.00.01.07.001 Поправка: Гл.12.Прил.8.п.8. 3_12.00.01.11.001 | Прокладка трубопроводов отопления из стальных водогазопроводных неоцинкованных труб диаметром 32 мм | 100 м трубопровода | 0.06
Объем: 0,06=6/100
|  | ЗП |  |  | 370.95 | 1,15*1,2 | 1 | 30.71 | 57.05 | 1752.01
|  | ЭМ |  |  | 41.95 | 1,25*1,2 | 1 | 3.78 | 16.73 | 63.24
|  | в т.ч. ЗПМ |  |  | 5.6 | 1,25*1,2 | 1 | 0.5 | 57.05 | 28.53
|  | МР |  |  | 33.74 |  | 1 | 2.02 | 6.73 | 13.59
33,1 | 1.12-1-43 | Узел трубопровода из стальных водогазопроводных неоцинкованных труб, с гильзами, для систем отопления, диаметр условного прохода 32 мм | м | 6 | 33.29 |  | 1 | 199.74 | 16.49 | 3293.71
|  | НР от ФОТ | % | 109 |  |  |  | 34.02 | 109 | 1940.79
|  | СП от ФОТ | % | 61 |  |  |  | 19.04 | 61 | 1086.13
|  | ЗТР | чел-ч | 29.7 |  | 1,15*1,2 | 1 | 2.46
|  | ВСЕГО работ по позиции: |  |  |  |  | 289.31 |  | 8149.47
|  | ВСЕГО по позиции: |  |  |  |  | 289.31 |  | 8149.47
34 | 3.16-6-5 Поправка: Гл.6.Прил.2.2.п.2.2.6_06.00.01.07.001 Поправка: Гл.12.Прил.8.п.8. 3_12.00.01.11.001 | Прокладка трубопроводов отопления из стальных водогазопроводных неоцинкованных труб диаметром 40 мм | 100 м трубопровода | 0.14
Объем: 0,14=14/100
|  | ЗП |  |  | 370.95 | 1,15*1,2 | 1 | 71.67 | 57.05 | 4088.77
|  | ЭМ |  |  | 41.95 | 1,25*1,2 | 1 | 8.81 | 16.73 | 147.39
|  | в т.ч. ЗПМ |  |  | 5.6 | 1,25*1,2 | 1 | 1.18 | 57.05 | 67.32
|  | МР |  |  | 34.92 |  | 1 | 4.89 | 6.76 | 33.06
34,1 | 1.12-1-44 | Узел трубопровода из стальных водогазопроводных неоцинкованных труб, с гильзами, для систем отопления, диаметр условного прохода 40 мм | м | 14 | 35.98 |  | 1 | 503.72 | 24.46 | 12320.99
|  | НР от ФОТ | % | 109 |  |  |  | 79.41 | 109 | 4530.14
|  | СП от ФОТ | % | 61 |  |  |  | 44.44 | 61 | 2535.21
|  | ЗТР | чел-ч | 29.7 |  | 1,15*1,2 | 1 | 5.74
|  | ВСЕГО работ по позиции: |  |  |  |  | 712.94 |  | 23655.56
|  | ВСЕГО по позиции: |  |  |  |  | 712.94 |  | 23655.56
35 | 3.16-6-6 Поправка: Гл.6.Прил.2.2.п.2.2.6_06.00.01.07.001 Поправка: Гл.12.Прил.8.п.8. 3_12.00.01.11.001 | Прокладка трубопроводов отопления из стальных водогазопроводных неоцинкованных труб диаметром 50 мм | 100 м трубопровода | 0.1
Объем: 0,1=10/100
|  | ЗП |  |  | 464.63 | 1,15*1,2 | 1 | 64.12 | 57.05 | 3658.05
|  | ЭМ |  |  | 80.32 | 1,25*1,2 | 1 | 12.05 | 17.06 | 205.57
|  | в т.ч. ЗПМ |  |  | 11.41 | 1,25*1,2 | 1 | 1.71 | 57.05 | 97.56
|  | МР |  |  | 61.21 |  | 1 | 6.12 | 8.37 | 51.22
35,1 | 1.12-1-45 | Узел трубопровода из стальных водогазопроводных неоцинкованных труб, с гильзами, для систем отопления, диаметр условного прохода 50 мм | м | 10 | 44.5 |  | 1 | 445 | 20.48 | 9113.6
|  | НР от ФОТ | % | 109 |  |  |  | 71.75 | 109 | 4093.61
|  | СП от ФОТ | % | 61 |  |  |  | 40.16 | 61 | 2290.92
|  | ЗТР | чел-ч | 37.2 |  | 1,15*1,2 | 1 | 5.13
|  | ВСЕГО работ по позиции: |  |  |  |  | 639.2 |  | 19412.97
|  | ВСЕГО по позиции: |  |  |  |  | 639.2 |  | 19412.97
36 | 3.16-10-4 Поправка: Гл.6.Прил.2.2.п.2.2.6_06.00.01.07.001 Поправка: Гл.12.Прил.8.п.8. 3_12.00.01.11.001 | Прокладка трубопроводов отопления и водоснабжения из стальных электросварных труб диаметром 80 мм | 100 м трубопровода | 0.05
Объем: 0,05=5/100
|  | ЗП |  |  | 905.52 | 1,15*1,2 | 1 | 62.48 | 57.05 | 3564.48
|  | ЭМ |  |  | 144.03 | 1,25*1,2 | 1 | 10.8 | 16.65 | 179.82
|  | в т.ч. ЗПМ |  |  | 19.36 | 1,25*1,2 | 1 | 1.45 | 57.05 | 82.72
|  | МР |  |  | 71.15 |  | 1 | 3.56 | 10.02 | 35.67
36,1 | 1.12-1-48 | Узел трубопровода отопления, водоснабжения из стальных электросварных труб, с гильзами, наружный диаметр (толщина стенки) 89х3,5 мм | м | 5 | 87.86 |  | 1 | 439.3 | 14.1 | 6194.13
|  | НР от ФОТ | % | 109 |  |  |  | 69.68 | 109 | 3975.45
|  | СП от ФОТ | % | 61 |  |  |  | 39 | 61 | 2224.79
|  | ЗТР | чел-ч | 72.5 |  | 1,15*1,2 | 1 | 5
|  | ВСЕГО работ по позиции: |  |  |  |  | 624.82 |  | 16174.34
|  | ВСЕГО по позиции: |  |  |  |  | 624.82 |  | 16174.34
37 | 3.16-29-1 Поправка: Гл.6.Прил.2.2.п.2.2.6_06.00.01.07.001 Поправка: Гл.12.Прил.8.п.8. 3_12.00.01.11.001 | Гидравлическое испытание трубопроводов систем отопления, водопровода и горячего водоснабжения диаметром до 50 мм | 100 м трубопровода | 1.5
Объем: 1,5=(100+10+10+6+14+10)/100
|  | ЗП |  |  | 76.45 | 1,15*1,2 | 1 | 158.25 | 57.05 | 9028.16
|  | МР |  |  | 9.04 |  | 1 | 13.56 | 7.25 | 98.31
|  | НР от ФОТ | % | 109 |  |  |  | 172.49 | 109 | 9840.69
|  | СП от ФОТ | % | 61 |  |  |  | 96.53 | 61 | 5507.18
|  | ЗТР | чел-ч | 5.01 |  | 1,15*1,2 | 1 | 10.37
|  | ВСЕГО работ по позиции: |  |  |  |  | 440.83 |  | 24474.34
|  | ВСЕГО по позиции: |  |  |  |  | 440.83 |  | 24474.34
38 | 3.16-29-2 Поправка: Гл.6.Прил.2.2.п.2.2.6_06.00.01.07.001 Поправка: Гл.12.Прил.8.п.8. 3_12.00.01.11.001 | Гидравлическое испытание трубопроводов систем отопления, водопровода и горячего водоснабжения диаметром до 100 мм | 100 м трубопровода | 0.05
Объем: 0,05=5/100
|  | ЗП |  |  | 76.45 | 1,15*1,2 | 1 | 5.28 | 57.05 | 301.22
|  | МР |  |  | 28.84 |  | 1 | 1.44 | 7.59 | 10.93
|  | НР от ФОТ | % | 109 |  |  |  | 5.76 | 109 | 328.33
|  | СП от ФОТ | % | 61 |  |  |  | 3.22 | 61 | 183.74
|  | ЗТР | чел-ч | 5.01 |  | 1,15*1,2 | 1 | 0.35
|  | ВСЕГО работ по позиции: |  |  |  |  | 15.7 |  | 824.22
|  | ВСЕГО по позиции: |  |  |  |  | 15.7 |  | 824.22
39 | 3.26-1-1 Поправка: Гл.6.Прил.2.2.п.2.2.6_06.00.01.07.001 Поправка: Гл.12.Прил.8.п.8. 3_12.00.01.11.001 | Изоляция трубопроводов цилиндрами, полуцилиндрами из минеральной ваты на синтетическом связующем | 1 м3 | 0.18871
Объем: 0,188714=3,14*(0,0178*51+0,0282*10+0,0352*6+0,0435*14+0,0535*10+0,092*5)*0,02
|  | ЗП |  |  | 232.84 | 1,15*1,2 | 1 | 60.64 | 57.05 | 3459.51
|  | ЭМ |  |  | 44.4 | 1,25*1,2 | 1 | 12.57 | 29.14 | 366.29
|  | в т.ч. ЗПМ |  |  | 17.86 | 1,25*1,2 | 1 | 5.06 | 57.05 | 288.67
|  | МР |  |  | 557.45 |  | 1 | 105.2 | 6.34 | 666.97
|  | НР от ФОТ | % | 87 |  |  |  | 57.16 | 87 | 3260.92
|  | СП от ФОТ | % | 47 |  |  |  | 30.88 | 47 | 1761.64
|  | ЗТР | чел-ч | 18.45 |  | 1,15*1,2 | 1 | 4.8
|  | ВСЕГО работ по позиции: |  |  |  |  | 266.45 |  | 9515.33
|  | ВСЕГО по позиции: |  |  |  |  | 266.45 |  | 9515.33
40 | 1.1-1-8301 | Цилиндр теплоизоляционный на основе базальтового волокна, кашированный алюминиевой фольгой, негорючий (НГ), плотность 120 кг/м3, внутренний диаметр 15 мм, толщина 20 мм | м | 53.55 | 35.03 |  | 1 | 1875.86 | 3.69 | 6921.92
Объем: 53,55=51*1,05
|  | ВСЕГО по позиции: |  |  |  |  | 1875.86 |  | 6921.92
41 | 1.1-1-8304 | Цилиндр теплоизоляционный на основе базальтового волокна, кашированный алюминиевой фольгой, негорючий (НГ), плотность 100 кг/м3, внутренний диаметр 28 мм, толщина 20 мм / диам.25мм | м | 10.5 | 51.75 |  | 1 | 543.38 | 3.55 | 1929
Объем: 10,5=10*1,05
|  | ВСЕГО по позиции: |  |  |  |  | 543.38 |  | 1929
42 | 1.1-1-8305 | Цилиндр теплоизоляционный на основе базальтового волокна, кашированный алюминиевой фольгой, негорючий (НГ), плотность 100 кг/м3, внутренний диаметр 35 мм, толщина 20 мм / диам.32мм | м | 6.3 | 43.6 |  | 1 | 274.68 | 4.74 | 1301.98
Объем: 6,3=6*1,05
|  | ВСЕГО по позиции: |  |  |  |  | 274.68 |  | 1301.98
43 | 1.1-1-8306 | Цилиндр теплоизоляционный на основе базальтового волокна, кашированный алюминиевой фольгой, негорючий (НГ), плотность 100 кг/м3, внутренний диаметр 42 мм, толщина 20 мм / диам. 40мм | м | 14.7 | 44.66 |  | 1 | 656.5 | 5.21 | 3420.37
Объем: 14,7=14*1,05
|  | ВСЕГО по позиции: |  |  |  |  | 656.5 |  | 3420.37
44 | 1.1-1-8307 | Цилиндр теплоизоляционный на основе базальтового волокна, кашированный алюминиевой фольгой, негорючий (НГ), плотность 100 кг/м3, внутренний диаметр 48 мм, толщина 20 мм / диам.50мм | м | 10.5 | 48.43 |  | 1 | 508.52 | 5.21 | 2649.39
Объем: 10,5=10*1,05
|  | ВСЕГО по позиции: |  |  |  |  | 508.52 |  | 2649.39
45 | 1.1-1-8310 | Цилиндр теплоизоляционный на основе базальтового волокна, кашированный алюминиевой фольгой, негорючий (НГ), плотность 100 кг/м3, внутренний диаметр 89 мм, толщина 20 мм | м | 5.25 | 74.37 |  | 1 | 390.44 | 5.21 | 2034.19
Объем: 5,25=5*1,05
|  | ВСЕГО по позиции: |  |  |  |  | 390.44 |  | 2034.19
46 | 3.13-9-2 Поправка: Гл.6.Прил.2.2.п.2.2.6_06.00.01.07.001 Поправка: Гл.12.Прил.8.п.8. 3_12.00.01.11.001 | Огрунтовка металлических поверхностей грунтовкой ГФ-021 за один раз | 100 м2 | 0.11
Объем: 0,11=11/100
|  | ЗП |  |  | 74.13 | 1,15*1,2 | 1 | 11.25 | 57.05 | 641.81
|  | ЭМ |  |  | 13.64 | 1,25*1,2 | 1 | 2.25 | 12.24 | 27.54
|  | в т.ч. ЗПМ |  |  | 0.25 | 1,25*1,2 | 1 | 0.04 | 57.05 | 2.28
|  | МР |  |  | 9.44 |  | 1 | 1.04 | 34.84 | 36.23
46,1 | 1.1-1-165 | Грунтовка глифталевая, типа ГФ-021 | т | 0.00099 | 18653.07 |  | 1 | 18.47 | 3.59 | 66.31
|  | НР от ФОТ | % | 85 |  |  |  | 9.6 | 85 | 547.48
|  | СП от ФОТ | % | 43 |  |  |  | 4.85 | 43 | 276.96
|  | ЗТР | чел-ч | 5.31 |  | 1,15*1,2 | 1 | 0.81
|  | ВСЕГО работ по позиции: |  |  |  |  | 47.46 |  | 1596.33
|  | ВСЕГО по позиции: |  |  |  |  | 47.46 |  | 1596.33
47 | 3.13-11-1 Поправка: Гл.6.Прил.2.2.п.2.2.6_06.00.01.07.001 Поправка: Гл.12.Прил.8.п.8. 3_12.00.01.11.001 | Окраска огрунтованных металлических поверхностей эмалью ЭП-140 / в 2 слоя с К=2 | 100 м2 | 0.035
Объем: 0,035=3,5/100
|  | ЗП |  |  | 29.51 | 1,15*1,2*2 | 1 | 2.85 | 57.05 | 162.59
|  | ЭМ |  |  | 13.64 | 1,25*1,2*2 | 1 | 1.43 | 12.24 | 17.5
|  | в т.ч. ЗПМ |  |  | 0.25 | 1,25*1,2*2 | 1 | 0.03 | 57.05 | 1.71
|  | МР |  |  | 432.57 | 2 | 1 | 30.28 | 3.46 | 104.77
47,1 | 1.1-1-4319 | Состав (грунт-эмаль) двухкомпонентный, эпоксидный, цинконаполненный, коррозионно-защитный, химически стойкий, гидрофобный, механизированного и ручного нанесения, сухой остаток 65%, характеристики при температуре +20°С: плотность от 2,7 до 2,9 г/см3, для устройства промежуточного/покрывного слоев металлических конструкций | кг | 0.455 | 65 |  | 1 | 29.58 | 6.14 | 181.62
|  | НР от ФОТ | % | 85 |  |  |  | 2.45 | 85 | 139.66
|  | СП от ФОТ | % | 43 |  |  |  | 1.24 | 43 | 70.65
|  | ЗТР | чел-ч | 2.48 |  | 1,15*1,2*2 | 1 | 0.24
|  | ВСЕГО работ по позиции: |  |  |  |  | 67.83 |  | 676.79
|  | ВСЕГО по позиции: |  |  |  |  | 67.83 |  | 676.79
Итого по разделу: Устакновка радиаторов | [6 empty] | 68455.33 |  | 619116.92
Итого по смете: | [6 empty] | 68455.33 |  | 619116.92

## ЛС 02-01-07
Форма № 4б
Выполнение работ по капитальному ремонту здания в Басманном районе ЦАО города Москвы
(наименование стройки и/или объекта)
ЛОКАЛЬНАЯ СМЕТА № 02-01-07
Кондиционирование
(наименование работ и затрат)
[8 empty] | В базисном уровне цен | В текущем уровне цен
|  |  |  | Сметная стоимость |  |  |  | 187.84 | 1809.85 | тыс.руб.
|  |  |  | Строительные работы |  |  |  | 24.86 | 575.3 | тыс.руб.
|  |  |  | Работы по монтажу оборудования |  |  |  | 0.11 | 6.54 | тыс.руб.
|  |  |  | Оборудование |  |  |  | 162.87 | 1228.01 | тыс.руб.
|  |  |  | Средства на оплату труда |  |  |  | 3.16 | 180.19 | тыс.руб.
|  |  |  | Затраты труда |  |  |  | 242.54 |  | чел.-ч.
Составлен(а) по ТСН-2001 с учетом Дополнения №: 81
№ и период сборника коэффициентов (индексов) пересчета: Коэффициенты к ТСН-2001 МГЭ Дополнение 81, ремонт №220 II квартал 2026 года и Коэффициенты к ТСН-2001.13-2 Дополнение 47 №65 II квартал 2026 года
№ п/п | Шифр расценки и коды ресурсов | Наименование работ и затрат | Ед. изм. | Кол-во единиц | Цена на ед. изм., руб. | Попра- вочные коэффи- циенты | Коэффи- циенты зимних удорожа- ний | Всего в ценах на январь 2000 года, руб. | Коэффи- циенты (индек- сы) пере- счета, нормы НР и СП | ВСЕГО затрат в текущем уровне цен, руб.
1 | 2 | 3 | 4 | 5 | 6 | 7 | 8 | 9 | 10 | 11
Раздел: Кондиционирование
1 | 3.20-59-1 Поправка: Гл.12.Прил.8.п.8. 3_12.00.01.11.001 Поправка: Гл.6.Прил.2.2.п.2.2.6_06.00.01.07.001 | Установка наружного блока сплит-системы мощностью до 6,5 кВт на кронштейны | 1 блок | 25
Объем: 25=2+2+2+1+1+1+1+1+1+1+1+1+1+1+1+1+1+1+1+1+1+1
|  | ЗП |  |  | 11.06 | 1,2*1,15 | 1 | 381.57 | 57.05 | 21768.57
|  | ЭМ |  |  | 0.65 | 1,2*1,25 | 1 | 24.38 | 14.32 | 349.12
|  | в т.ч. ЗПМ |  |  | 0.06 | 1,2*1,25 | 1 | 2.25 | 57.05 | 128.36
|  | МР |  |  | 98.58 |  | 1 | 2464.5 | 5.14 | 12667.53
|  | НР от ФОТ | % | 109 |  |  |  | 418.36 | 109 | 23867.65
|  | СП от ФОТ | % | 61 |  |  |  | 234.13 | 61 | 13357.13
|  | ЗТР | чел-ч | 0.82 |  | 1,2*1,15 | 1 | 28.29
|  | ВСЕГО работ по позиции: |  |  |  |  | 3522.94 |  | 72010
|  | ВСЕГО по позиции: |  |  |  |  | 3522.94 |  | 72010
2 | 3.20-58-1 Поправка: Гл.12.Прил.8.п.8. 3_12.00.01.11.001 Поправка: Гл.6.Прил.2.2.п.2.2.6_06.00.01.07.001 | Установка внутреннего блока сплит-системы настенного типа мощностью до 6,5 кВт | 1 блок | 25
|  | ЗП |  |  | 79.45 | 1,2*1,15 | 1 | 2741.03 | 57.05 | 156375.76
|  | ЭМ |  |  | 0.89 | 1,2*1,25 | 1 | 33.38 | 12.98 | 433.27
|  | в т.ч. ЗПМ |  |  | 0.05 | 1,2*1,25 | 1 | 1.88 | 57.05 | 107.25
|  | МР |  |  | 289.06 |  | 1 | 7226.5 | 8.03 | 58028.8
|  | НР от ФОТ | % | 109 |  |  |  | 2989.77 | 109 | 170566.48
|  | СП от ФОТ | % | 61 |  |  |  | 1673.18 | 61 | 95454.64
|  | ЗТР | чел-ч | 6.14 |  | 1,2*1,15 | 1 | 211.83
|  | ВСЕГО работ по позиции: |  |  |  |  | 14663.86 |  | 480858.95
|  | ВСЕГО по позиции: |  |  |  |  | 14663.86 |  | 480858.95
3 | 1.12-5-61 Поправка: Гл.12.Прил.8.п.8. 3_12.00.01.11.001 Поправка: Гл.6.Прил.2.2.п.2.2.6_06.00.01.07.001 | Трубка дренажная из ПВХ, диаметр 16 мм | м | -76.875 | 10.78 |  | 1 | -828.71 | 1.56 | -1292.79
Объем: -76,875=25*-3,075
|  | ВСЕГО по позиции: |  |  |  |  | -828.71 |  | -1292.79
4 | 1.12-7-186 Поправка: Гл.12.Прил.8.п.8. 3_12.00.01.11.001 Поправка: Гл.6.Прил.2.2.п.2.2.6_06.00.01.07.001 | Трубы медные для отопления и водоснабжения, наружный диаметр 6,35 мм, толщина стенки 0,76 мм | м | -76.875 | 4.37 |  | 1 | -335.94 | 35.03 | -11767.98
Объем: -76,875=25*-3,075
|  | ВСЕГО по позиции: |  |  |  |  | -335.94 |  | -11767.98
5 | 1.12-7-188 Поправка: Гл.12.Прил.8.п.8. 3_12.00.01.11.001 Поправка: Гл.6.Прил.2.2.п.2.2.6_06.00.01.07.001 | Трубы медные для отопления и водоснабжения, наружный диаметр 12,7 мм, толщина стенки 0,81 мм | м | -76.875 | 10.28 |  | 1 | -790.28 | 31.66 | -25020.26
Объем: -76,875=25*-3,075
|  | ВСЕГО по позиции: |  |  |  |  | -790.28 |  | -25020.26
6 | Прайс-лист | ОБОРУДОВАНИЕ: Сплит-система, универсальный внутренний блок, цвет белый, inverter, R32, 3Ф. В комплекте ИК пульт, мощность на охлаждение 4,8 кВт, обогрев 4,8 кВт. Площадь помещения до 50 м2 8 657,25 = [76 400 / 1,22 / 7,54] + 3% Трансп + 1,2% Заг.скл | ШТ | 6 | 8657.25 |  | 1 | 51943.5 | 7.54 | 391653.99
|  | ВСЕГО по позиции: |  |  |  |  | 51943.5 |  | 391653.99
7 | Прайс-лист | ОБОРУДОВАНИЕ: Сплит-система, кассетный внутренний блок, цвет белый, inverter, R32. В комплекте ИК пульт,мощность на охлаждение 5,0 кВт, обогрев 5,3 кВт. Площадь помещения до 50-55 м2 4 793,22 = [42 300 / 1,22 / 7,54] + 3% Трансп + 1,2% Заг.скл | ШТ | 13 | 4793.22 |  | 1 | 62311.86 | 7.54 | 469831.42
|  | ВСЕГО по позиции: |  |  |  |  | 62311.86 |  | 469831.42
8 | Прайс-лист | ОБОРУДОВАНИЕ: Сплит-система, кассетный внутренний блок, цвет белый, inverter, R32. В комплекте ИК пульт,мощность на охлаждение 3,4 кВт, обогрев 3,4 кВт. Площадь помещения до 35-40 м2 5 971,69 = [52 700 / 1,22 / 7,54] + 3% Трансп + 1,2% Заг.скл | ШТ | 1 | 5971.69 |  | 1 | 5971.69 | 7.54 | 45026.54
|  | ВСЕГО по позиции: |  |  |  |  | 5971.69 |  | 45026.54
9 | Прайс-лист | ОБОРУДОВАНИЕ: Сплит-система, кассетный внутренний блок, цвет белый, inverter, R32. В комплекте ИК пульт,мощность на охлаждение 2,7 кВт, обогрев 2,9 кВт. Площадь помещения до 25 м2 5 189,82 = [45 800 / 1,22 / 7,54] + 3% Трансп + 1,2% Заг.скл | ШТ | 5 | 5189.82 |  | 1 | 25949.1 | 7.54 | 195656.21
|  | ВСЕГО по позиции: |  |  |  |  | 25949.1 |  | 195656.21
10 | 4.11-3-1 Поправка: Гл.12.Прил.8.п.8. 3_12.00.01.11.001 | Установка прибора массой до 5 кг на металлоконструкциях или щитах | 1 ШТ. | 6
Объем: 6=1+5
|  | ЗП |  |  | 6.75 | 1,2 | 1 | 48.6 | 57.05 | 2772.63
|  | НР от ФОТ | % | 90 |  |  |  | 43.74 | 90 | 2495.37
|  | СП от ФОТ | % | 46 |  |  |  | 22.36 | 46 | 1275.41
|  | ЗТР | чел-ч | 0.52 |  | 1,2 | 1 | 3.74
|  | ВСЕГО работ по позиции: |  |  |  |  | 114.7 |  | 6543.41
|  | ВСЕГО по позиции: |  |  |  |  | 114.7 |  | 6543.41
11 | Прайс-лист | ОБОРУДОВАНИЕ: Устройства центрального управления кондиционерами 8 532,61 = [75 300 / 1,22 / 7,54] + 3% Трансп + 1,2% Заг.скл | ШТ | 1 | 8532.61 |  | 1 | 8532.61 | 7.54 | 64335.88
|  | ВСЕГО по позиции: |  |  |  |  | 8532.61 |  | 64335.88
12 | Прайс-лист | ОБОРУДОВАНИЕ: Устройства центрального управления интерфейсный шлюз(конвертер) 1 631,51 = [14 398 / 1,22 / 7,54] + 3% Трансп + 1,2% Заг.скл | ШТ | 5 | 1631.51 |  | 1 | 8157.55 | 7.54 | 61507.93
|  | ВСЕГО по позиции: |  |  |  |  | 8157.55 |  | 61507.93
13 | 3.20-58-3 Поправка: Гл.12.Прил.8.п.8. 3_12.00.01.11.001 | Добавлять/уменьшать на каждый 1 м трассы систем до 6,5 кВт | 1 м трассы | -2.5
Объем: -2,5=(50+95-25*6)/2
|  | ЗП |  |  | 5.59 | 1,2 | 1 | -16.77 | 57.05 | -956.73
|  | ЭМ |  |  | 0.07 | 1,2 | 1 | -0.21 | 18.71 | -3.93
|  | в т.ч. ЗПМ |  |  | 0.01 | 1,2 | 1 | -0.03 | 57.05 | -1.71
|  | МР |  |  | 30.57 |  | 1 | -76.43 | 17.1 | -1306.95
13,1 | 1.1-1-3984 | Хладагент типа R404А, R22 | кг | -0.0625 | 40.29 |  | 1 | -2.52 | 22.05 | -55.57
13,2 | 1.23-8-564 | Кабель силовой с медными жилами, с изоляцией и оболочкой из ПВХ композиций пониженной пожароопасности, с пониженным дымо- и газовыделением, типа ВВГнг(А)-LS, напряжение 1000 В, число жил и сечение 2х1,5 мм2 | км | -0.0025 | 4785.46 |  | 1 | -11.96 | 8.51 | -101.78
|  | НР от ФОТ | % | 109 |  |  |  | -18.31 | 109 | -1044.7
|  | СП от ФОТ | % | 61 |  |  |  | -10.25 | 61 | -584.65
|  | ЗТР | чел-ч | 0.44 |  | 1,2 | 1 | -1.32
|  | ВСЕГО работ по позиции: |  |  |  |  | -136.45 |  | -4054.31
|  | ВСЕГО по позиции: |  |  |  |  | -136.45 |  | -4054.31
14 | 1.12-7-186 | Трубы медные для отопления и водоснабжения, наружный диаметр 6,35 мм, толщина стенки 0,76 мм | м | 52 | 4.37 |  | 1 | 227.24 | 35.03 | 7960.22
Объем: 52=50*1,04
|  | ВСЕГО по позиции: |  |  |  |  | 227.24 |  | 7960.22
15 | 1.12-7-187 | Трубы медные для отопления и водоснабжения, наружный диаметр 9,52 мм, толщина стенки 0,81 мм | м | 98.8 | 7.73 |  | 1 | 763.72 | 30.53 | 23316.37
Объем: 98,8=95*1,04
|  | ВСЕГО по позиции: |  |  |  |  | 763.72 |  | 23316.37
16 | 1.1-1-3125 | Трубки теплоизоляционные из вспененного каучука, для систем трубопроводов, диапазон температур применения от -200 до +110°C, коэффициент теплопроводности при температуре 0°C не более 0,032 Вт/(м х К), внутренний диаметр 22 мм, толщина 13 мм | м | 189 | 23.19 |  | 1 | 4382.91 | 4.04 | 17706.96
|  | ВСЕГО по позиции: |  |  |  |  | 4382.91 |  | 17706.96
17 | 1.12-5-150 | Трубы напорные из полипропилена PP-R тип 3 (PRC-R), ГОСТ 32415-2013, номинальное давление PN10, наружный диаметр 20 мм | м | 102.5 | 10.84 |  | 1 | 1111.1 | 2.41 | 2677.75
|  | ВСЕГО по позиции: |  |  |  |  | 1111.1 |  | 2677.75
18 | 1.12-5-151 | Трубы напорные из полипропилена PP-R тип 3 (PRC-R), ГОСТ 32415-2013, номинальное давление PN10, наружный диаметр 25 мм | м | 25.625 | 17 |  | 1 | 435.63 | 2.35 | 1023.73
|  | ВСЕГО по позиции: |  |  |  |  | 435.63 |  | 1023.73
19 | 1.12-5-152 | Трубы напорные из полипропилена PP-R тип 3 (PRC-R), ГОСТ 32415-2013, номинальное давление PN10, наружный диаметр 32 мм | м | 10.25 | 27.68 |  | 1 | 283.72 | 2.52 | 714.97
|  | ВСЕГО по позиции: |  |  |  |  | 283.72 |  | 714.97
20 | 1.1-1-1273 | Трубки теплоизоляционные из вспененного синтетического каучука, для систем трубопроводов отопления, водоснабжения и кондиционирования, диапазон температур применения от -50 до +110°С, теплопроводность при температуре 0°С не более 0,036 Вт/(м х К), внутренний диаметр 22 мм, толщина 13 мм | м | 105 | 10.38 |  | 1 | 1089.9 | 7.12 | 7760.09
Объем: 105=100*1,05
|  | ВСЕГО по позиции: |  |  |  |  | 1089.9 |  | 7760.09
21 | 1.1-1-1274 | Трубки теплоизоляционные из вспененного синтетического каучука, для систем трубопроводов отопления, водоснабжения и кондиционирования, диапазон температур применения от -50 до +110°С, теплопроводность при температуре 0°С не более 0,036 Вт/(м х К), внутренний диаметр 28 мм, толщина 13 мм | м | 26.25 | 12.04 |  | 1 | 316.05 | 7.25 | 2291.36
Объем: 26,25=25*1,05
|  | ВСЕГО по позиции: |  |  |  |  | 316.05 |  | 2291.36
22 | 1.1-1-1275 | Трубки теплоизоляционные из вспененного синтетического каучука, для систем трубопроводов отопления, водоснабжения и кондиционирования, диапазон температур применения от -50 до +110°С, теплопроводность при температуре 0°С не более 0,036 Вт/(м х К), внутренний диаметр 35 мм, толщина 13 мм | м | 10.5 | 14.45 |  | 1 | 151.73 | 7.38 | 1119.77
Объем: 10,5=10*1,05
|  | ВСЕГО по позиции: |  |  |  |  | 151.73 |  | 1119.77
Итого по разделу: Кондиционирование | [6 empty] | 187838.43 |  | 1809860.21
Итого по смете: | [6 empty] | 187838.43 |  | 1809860.21

## ЛС 02-01-08
Форма № 4б
Выполнение работ по капитальному ремонту здания в Басманном районе ЦАО города Москвы
(наименование стройки и/или объекта)
ЛОКАЛЬНАЯ СМЕТА № 02-01-08
Автоматическая пожарная сигнализация
(наименование работ и затрат)
[8 empty] | В базисном уровне цен | В текущем уровне цен
|  |  |  | Сметная стоимость |  |  |  | 83.58 | 1495.13 | тыс.руб.
|  |  |  | Строительные работы |  |  |  | 4.95 | 50.39 | тыс.руб.
|  |  |  | Работы по монтажу оборудования |  |  |  | 25.23 | 1044.06 | тыс.руб.
|  |  |  | Оборудование |  |  |  | 53.4 | 400.68 | тыс.руб.
|  |  |  | Средства на оплату труда |  |  |  | 7.49 | 427.18 | тыс.руб.
|  |  |  | Затраты труда |  |  |  | 603.27 |  | чел.-ч.
Составлен(а) по ТСН-2001 с учетом Дополнения №: 81
№ и период сборника коэффициентов (индексов) пересчета: Коэффициенты к ТСН-2001 МГЭ Дополнение 81, ремонт №220 II квартал 2026 года и Коэффициенты к ТСН-2001.13-2 Дополнение 47 №65 II квартал 2026 года
№ п/п | Шифр расценки и коды ресурсов | Наименование работ и затрат | Ед. изм. | Кол-во единиц | Цена на ед. изм., руб. | Попра- вочные коэффи- циенты | Коэффи- циенты зимних удорожа- ний | Всего в ценах на январь 2000 года, руб. | Коэффи- циенты (индек- сы) пере- счета, нормы НР и СП | ВСЕГО затрат в текущем уровне цен, руб.
1 | 2 | 3 | 4 | 5 | 6 | 7 | 8 | 9 | 10 | 11
Раздел: Монтаж оборудования
1 | 4.10-80-1 Поправка: Гл.12.Прил.8.п.8. 3_12.00.01.11.001 | Аппараты приемные, приборы ПС приемно-контрольные, пусковые, концентратор, блок базовый на 10 лучей | 1 ШТ. | 2
|  | ЗП |  |  | 95.04 | 1,2 | 1 | 228.1 | 57.05 | 13013.11
|  | ЭМ |  |  | 0.06 | 1,2 | 1 | 0.14 | 18.83 | 2.64
|  | в т.ч. ЗПМ |  |  | 0.01 | 1,2 | 1 | 0.02 | 57.05 | 1.14
|  | МР |  |  | 12.53 |  | 1 | 25.06 | 10.18 | 255.11
|  | НР от ФОТ | % | 90 |  |  |  | 205.31 | 90 | 11712.83
|  | СП от ФОТ | % | 46 |  |  |  | 104.94 | 46 | 5986.56
|  | ЗТР | чел-ч | 7.2 |  | 1,2 | 1 | 17.28
|  | ВСЕГО работ по позиции: |  |  |  |  | 563.55 |  | 30970.25
|  | ВСЕГО по позиции: |  |  |  |  | 563.55 |  | 30970.25
2 | Прайс-лист | ОБОРУДОВАНИЕ: Прибор приемно-контрольный и управления охранно-пожарный адресный 4 870,40 = [42 981,21 / 1,22 / 7,54] + 3% Трансп + 1,2% Заг.скл | ШТ | 2 | 4870.4 |  | 1 | 9740.8 | 7.54 | 73445.63
|  | ВСЕГО по позиции: |  |  |  |  | 9740.8 |  | 73445.63
3 | 4.10-170-2 Поправка: Гл.12.Прил.8.п.8. 3_12.00.01.11.001 | Монтаж блока информационно-управляющего (БИУ) в диспетчерской | 1 ШТ. | 1
|  | ЗП |  |  | 33.47 | 1,2 | 1 | 40.16 | 57.05 | 2291.13
|  | МР |  |  | 2.34 |  | 1 | 2.34 | 9.91 | 23.19
|  | НР от ФОТ | % | 90 |  |  |  | 36.14 | 90 | 2062.02
|  | СП от ФОТ | % | 46 |  |  |  | 18.47 | 46 | 1053.92
|  | ЗТР | чел-ч | 2.65 |  | 1,2 | 1 | 3.18
|  | ВСЕГО работ по позиции: |  |  |  |  | 97.11 |  | 5430.26
|  | ВСЕГО по позиции: |  |  |  |  | 97.11 |  | 5430.26
4 | Прайс-лист | ОБОРУДОВАНИЕ: Блок индикации и управления 2 394,57 = [21 132 / 1,22 / 7,54] + 3% Трансп + 1,2% Заг.скл | ШТ | 1 | 2394.57 |  | 1 | 2394.57 | 7.54 | 18055.06
|  | ВСЕГО по позиции: |  |  |  |  | 2394.57 |  | 18055.06
5 | 4.10-80-13 Поправка: Гл.12.Прил.8.п.8. 3_12.00.01.11.001 | Аппараты приемные, устройства промежуточные на 1 луч | 1 ШТ. | 1
|  | ЗП |  |  | 16.07 | 1,2 | 1 | 19.28 | 57.05 | 1099.92
|  | ЭМ |  |  | 0.05 | 1,2 | 1 | 0.06 | 20.4 | 1.22
|  | в т.ч. ЗПМ |  |  | 0.01 | 1,2 | 1 | 0.01 | 57.05 | 0.57
|  | МР |  |  | 1.96 |  | 1 | 1.96 | 10.18 | 19.95
|  | НР от ФОТ | % | 90 |  |  |  | 17.36 | 90 | 990.44
|  | СП от ФОТ | % | 46 |  |  |  | 8.87 | 46 | 506.23
|  | ЗТР | чел-ч | 1.2 |  | 1,2 | 1 | 1.44
|  | ВСЕГО работ по позиции: |  |  |  |  | 47.53 |  | 2617.76
|  | ВСЕГО по позиции: |  |  |  |  | 47.53 |  | 2617.76
6 | Прайс-лист | ОБОРУДОВАНИЕ: Модуль связи 2 070,10 = [18 268,58 / 1,22 / 7,54] + 3% Трансп + 1,2% Заг.скл | ШТ | 1 | 2070.1 |  | 1 | 2070.1 | 7.54 | 15608.55
|  | ВСЕГО по позиции: |  |  |  |  | 2070.1 |  | 15608.55
7 | 4.10-81-2 Поправка: Гл.12.Прил.8.п.8. 3_12.00.01.11.001 | Извещатели ПС автоматические, дымовой, фотоэлектрический, радиоизотопный, световой в нормальном исполнении | 1 ШТ. | 85
|  | ЗП |  |  | 21.2 | 1,2 | 1 | 2162.4 | 57.05 | 123364.92
|  | ЭМ |  |  | 0.06 | 1,2 | 1 | 6.12 | 18.83 | 115.24
|  | в т.ч. ЗПМ |  |  | 0.01 | 1,2 | 1 | 1.02 | 57.05 | 58.19
|  | МР |  |  | 1.26 |  | 1 | 107.1 | 10.18 | 1090.28
|  | НР от ФОТ | % | 90 |  |  |  | 1947.08 | 90 | 111080.8
|  | СП от ФОТ | % | 46 |  |  |  | 995.17 | 46 | 56774.63
|  | ЗТР | чел-ч | 1.68 |  | 1,2 | 1 | 171.36
|  | ВСЕГО работ по позиции: |  |  |  |  | 5217.87 |  | 292425.87
|  | ВСЕГО по позиции: |  |  |  |  | 5217.87 |  | 292425.87
8 | Прайс-лист | ОБОРУДОВАНИЕ: Извещатель пожарный дымовой оптико-электронный адресно-аналоговый 136,99 = [1 209 / 1,22 / 7,54] + 3% Трансп + 1,2% Заг.скл | ШТ | 85 | 136.99 |  | 1 | 11644.15 | 7.54 | 87796.89
|  | ВСЕГО по позиции: |  |  |  |  | 11644.15 |  | 87796.89
9 | 4.10-81-6 Поправка: Гл.12.Прил.8.п.8. 3_12.00.01.11.001 | Конструкция для установки извещателя | 1 ШТ. | 85
Объем: 85=22+63
|  | ЗП |  |  | 4.42 | 1,2 | 1 | 450.84 | 57.05 | 25720.42
|  | ЭМ |  |  | 4.56 | 1,2 | 1 | 465.12 | 14.1 | 6558.19
|  | в т.ч. ЗПМ |  |  | 0.28 | 1,2 | 1 | 28.56 | 57.05 | 1629.35
|  | МР |  |  | 1.05 |  | 1 | 89.25 | 10.18 | 908.57
|  | НР от ФОТ | % | 90 |  |  |  | 431.46 | 90 | 24614.79
|  | СП от ФОТ | % | 46 |  |  |  | 220.52 | 46 | 12580.89
|  | ЗТР | чел-ч | 0.35 |  | 1,2 | 1 | 35.7
|  | ВСЕГО работ по позиции: |  |  |  |  | 1657.19 |  | 70382.86
|  | ВСЕГО по позиции: |  |  |  |  | 1657.19 |  | 70382.86
10 | Прайс-лист | Базовое основание диаметр 143 мм, высота 60 мм. 42,95 = [523 / 1,22 / 10,18] + 2% Заг.скл | ШТ | 22 | 42.95 |  | 1 | 944.9 | 10.18 | 9619.08
|  | ВСЕГО по позиции: |  |  |  |  | 944.9 |  | 9619.08
11 | Прайс-лист | Базовое основание,ширина 93 мм ,глубина 93 мм ,высота 25 мм 17,09 = [208 / 1,22 / 10,18] + 2% Заг.скл | ШТ | 63 | 17.09 |  | 1 | 1076.67 | 10.18 | 10960.5
|  | ВСЕГО по позиции: |  |  |  |  | 1076.67 |  | 10960.5
12 | 4.10-76-10 Поправка: Гл.12.Прил.8.п.8. 3_12.00.01.11.001 | Монтаж ключа или кнопки на панели | 1 ШТ. | 4
|  | ЗП |  |  | 11.89 | 1,2 | 1 | 57.07 | 57.05 | 3255.84
|  | МР |  |  | 1.67 |  | 1 | 6.68 | 17.41 | 116.3
|  | НР от ФОТ | % | 95 |  |  |  | 54.22 | 95 | 3093.05
|  | СП от ФОТ | % | 53 |  |  |  | 30.25 | 53 | 1725.6
|  | ЗТР | чел-ч | 1 |  | 1,2 | 1 | 4.8
|  | ВСЕГО работ по позиции: |  |  |  |  | 148.22 |  | 8190.79
|  | ВСЕГО по позиции: |  |  |  |  | 148.22 |  | 8190.79
13 | Прайс-лист | ОБОРУДОВАНИЕ: Извещатель пожарный ручной адресный с изолятором короткого замыкания 136,44 = [1 204 / 1,22 / 7,54] + 3% Трансп + 1,2% Заг.скл | ШТ | 4 | 136.44 |  | 1 | 545.76 | 7.54 | 4115.03
|  | ВСЕГО по позиции: |  |  |  |  | 545.76 |  | 4115.03
14 | 4.10-80-13 Поправка: Гл.12.Прил.8.п.8. 3_12.00.01.11.001 | Аппараты приемные, устройства промежуточные на 1 луч | 1 ШТ. | 28
|  | ЗП |  |  | 16.07 | 1,2 | 1 | 539.95 | 57.05 | 30804.15
|  | ЭМ |  |  | 0.05 | 1,2 | 1 | 1.68 | 20.4 | 34.27
|  | в т.ч. ЗПМ |  |  | 0.01 | 1,2 | 1 | 0.34 | 57.05 | 19.4
|  | МР |  |  | 1.96 |  | 1 | 54.88 | 10.18 | 558.68
|  | НР от ФОТ | % | 90 |  |  |  | 486.26 | 90 | 27741.2
|  | СП от ФОТ | % | 46 |  |  |  | 248.53 | 46 | 14178.83
|  | ЗТР | чел-ч | 1.2 |  | 1,2 | 1 | 40.32
|  | ВСЕГО работ по позиции: |  |  |  |  | 1331.3 |  | 73317.13
|  | ВСЕГО по позиции: |  |  |  |  | 1331.3 |  | 73317.13
15 | Прайс-лист | ОБОРУДОВАНИЕ: Изолятор шлейфа 77,21 = [681,36 / 1,22 / 7,54] + 3% Трансп + 1,2% Заг.скл | ШТ | 28 | 77.21 |  | 1 | 2161.88 | 7.54 | 16300.58
|  | ВСЕГО по позиции: |  |  |  |  | 2161.88 |  | 16300.58
16 | 4.8-245-10 Поправка: Гл.12.Прил.8.п.8. 3_12.00.01.11.001 | Монтаж светильников с лампами накаливания, светового настенного указателя | 100 шт. | 0.14
Объем: 0,14=14/100
|  | ЗП |  |  | 1099.86 | 1,2 | 1 | 184.78 | 57.05 | 10541.7
|  | ЭМ |  |  | 93.32 | 1,2 | 1 | 15.68 | 16.8 | 263.42
|  | в т.ч. ЗПМ |  |  | 13 | 1,2 | 1 | 2.18 | 57.05 | 124.37
|  | МР |  |  | 81.36 |  | 1 | 11.39 | 10.65 | 121.3
|  | НР от ФОТ | % | 97 |  |  |  | 181.35 | 97 | 10346.09
|  | СП от ФОТ | % | 51 |  |  |  | 95.35 | 51 | 5439.7
|  | ЗТР | чел-ч | 84.67 |  | 1,2 | 1 | 14.22
|  | ВСЕГО работ по позиции: |  |  |  |  | 488.55 |  | 26712.21
|  | ВСЕГО по позиции: |  |  |  |  | 488.55 |  | 26712.21
17 | Прайс-лист | ОБОРУДОВАНИЕ: Оповещатель охранно-пожарный световой адресный "ВЫХОД" 182,78 = [1 613 / 1,22 / 7,54] + 3% Трансп + 1,2% Заг.скл | ШТ | 13 | 182.78 |  | 1 | 2376.14 | 7.54 | 17916.1
|  | ВСЕГО по позиции: |  |  |  |  | 2376.14 |  | 17916.1
18 | Прайс-лист | ОБОРУДОВАНИЕ: Оповещатель охранно-пожарный световой адресный "ПОЖАР" 173,71 = [1 533 / 1,22 / 7,54] + 3% Трансп + 1,2% Заг.скл | ШТ | 1 | 173.71 |  | 1 | 173.71 | 7.54 | 1309.77
|  | ВСЕГО по позиции: |  |  |  |  | 173.71 |  | 1309.77
19 | 4.10-173-2 Поправка: Гл.12.Прил.8.п.8. 3_12.00.01.11.001 | Монтаж блока бесперебойного питания (ББП) в диспетчерской | 1 ШТ. | 1
|  | ЗП |  |  | 40.17 | 1,2 | 1 | 48.2 | 57.05 | 2749.81
|  | МР |  |  | 2.34 |  | 1 | 2.34 | 9.91 | 23.19
|  | НР от ФОТ | % | 90 |  |  |  | 43.38 | 90 | 2474.83
|  | СП от ФОТ | % | 46 |  |  |  | 22.17 | 46 | 1264.91
|  | ЗТР | чел-ч | 3.18 |  | 1,2 | 1 | 3.82
|  | ВСЕГО работ по позиции: |  |  |  |  | 116.09 |  | 6512.74
|  | ВСЕГО по позиции: |  |  |  |  | 116.09 |  | 6512.74
20 | Прайс-лист | ОБОРУДОВАНИЕ: Источник вторичного электропитания резервированный адресный 1 387,42 = [12 244 / 1,22 / 7,54] + 3% Трансп + 1,2% Заг.скл | ШТ | 1 | 1387.42 |  | 1 | 1387.42 | 7.54 | 10461.15
|  | ВСЕГО по позиции: |  |  |  |  | 1387.42 |  | 10461.15
21 | 13.1-1-451 | ОБОРУДОВАНИЕ: Батарея аккумуляторная, емкость 40 А·ч, напряжение 12 В | шт. | 2 | 698.81 |  | 1 | 1397.62 | 6.51 | 9098.51
|  | ВСЕГО по позиции: |  |  |  |  | 1397.62 |  | 9098.51
22 | 4.10-80-13 Поправка: Гл.12.Прил.8.п.8. 3_12.00.01.11.001 | Аппараты приемные, устройства промежуточные на 1 луч | 1 ШТ. | 9
Объем: 9=7+1+1
|  | ЗП |  |  | 16.07 | 1,2 | 1 | 173.56 | 57.05 | 9901.6
|  | ЭМ |  |  | 0.05 | 1,2 | 1 | 0.54 | 20.4 | 11.02
|  | в т.ч. ЗПМ |  |  | 0.01 | 1,2 | 1 | 0.11 | 57.05 | 6.28
|  | МР |  |  | 1.96 |  | 1 | 17.64 | 10.18 | 179.58
|  | НР от ФОТ | % | 90 |  |  |  | 156.3 | 90 | 8917.09
|  | СП от ФОТ | % | 46 |  |  |  | 79.89 | 46 | 4557.62
|  | ЗТР | чел-ч | 1.2 |  | 1,2 | 1 | 12.96
|  | ВСЕГО работ по позиции: |  |  |  |  | 427.93 |  | 23566.91
|  | ВСЕГО по позиции: |  |  |  |  | 427.93 |  | 23566.91
23 | Прайс-лист | ОБОРУДОВАНИЕ: Адресный релейный модуль,IP20, 1 релейный выход 318,98 = [2 815 / 1,22 / 7,54] + 3% Трансп + 1,2% Заг.скл | ШТ | 7 | 318.98 |  | 1 | 2232.86 | 7.54 | 16835.76
|  | ВСЕГО по позиции: |  |  |  |  | 2232.86 |  | 16835.76
24 | Прайс-лист | ОБОРУДОВАНИЕ: Адресный релейный модуль,4 релейных выхода,IP30 416,44 = [3 675 / 1,22 / 7,54] + 3% Трансп + 1,2% Заг.скл | ШТ | 1 | 416.44 |  | 1 | 416.44 | 7.54 | 3139.96
|  | ВСЕГО по позиции: |  |  |  |  | 416.44 |  | 3139.96
25 | Прайс-лист | ОБОРУДОВАНИЕ: Адресный релейный модуль, 1 релейный выход,IP30 352,19 = [3 108 / 1,22 / 7,54] + 3% Трансп + 1,2% Заг.скл | ШТ | 1 | 352.19 |  | 1 | 352.19 | 7.54 | 2655.51
|  | ВСЕГО по позиции: |  |  |  |  | 352.19 |  | 2655.51
Итого по разделу: Монтаж оборудования | [6 empty] | 49010.55 |  | 837444.86
Раздел: Прокладка кабельных линий
26 | 4.10-185-3 Поправка: Гл.12.Прил.8.п.8. 3_12.00.01.11.001 | Прокладка кабеля связи огнестойкого в трубах гофрированных с использованием скобы СМО: по бетонным поверхностям | 100 м | 9.7
Объем: 9,7=970/100
|  | ЗП |  |  | 294.21 | 1,2 | 1 | 3424.6 | 57.05 | 195373.43
|  | ЭМ |  |  | 4.05 | 1,2 | 1 | 47.14 | 11.41 | 537.87
|  | МР |  |  | 19.42 |  | 1 | 188.37 | 6.38 | 1201.8
26,1 | 1.12-5-372 | Трубы электротехнические, гофрированные, из ПВХ, негорючие, с зондом, наружный диаметр 20 мм | м | 989.4 | 3.45 |  | 1 | 3413.43 | 3.85 | 13141.71
26,2 | 1.21-5-1469 | Скоба однолапковая стальная оцинкованная, для кабелей диаметром от 19 до 20 мм | 1000 шт. | 2.9 | 396.59 |  | 1 | 1150.11 | 4.05 | 4657.95
26,3 | 1.12-5-169 | Муфта из полипропилена PP-R тип 3 (PRC-R), ГОСТ 32415-2013, соединительная, наружный диаметр 20 мм | шт. | 10 | 2.47 |  | 1 | 24.7 | 1.23 | 30.38
26,4 | 1.21-5-2487 | Коробка монтажная огнестойкая, корпус стальной оцинкованный, крышка пластиковая, с керамическими клеммными колодками, 4 контакта, степень защиты IP 41, габаритные размеры 50х50х23 мм | шт. | 5 | 22.95 |  | 1 | 114.75 | 9.88 | 1133.73
|  | НР от ФОТ | % | 90 |  |  |  | 3082.14 | 90 | 175836.09
|  | СП от ФОТ | % | 46 |  |  |  | 1575.32 | 46 | 89871.78
|  | ЗТР | чел-ч | 24.76 |  | 1,2 | 1 | 288.21
|  | ВСЕГО работ по позиции: |  |  |  |  | 13020.56 |  | 481784.74
|  | ВСЕГО по позиции: |  |  |  |  | 13020.56 |  | 481784.74
27 | 4.8-172-6 Поправка: Гл.12.Прил.8.п.8. 3_12.00.01.11.001 | Прокладка по установленным конструкциям, по основанию пола винипластовой трубы диаметром до 25 мм | 100 м | 0.1
Объем: 0,1=10/100
|  | ЗП |  |  | 215.6 | 1,2 | 1 | 25.87 | 57.05 | 1475.88
|  | ЭМ |  |  | 10.26 | 1,2 | 1 | 1.23 | 15.62 | 19.21
|  | в т.ч. ЗПМ |  |  | 1.26 | 1,2 | 1 | 0.15 | 57.05 | 8.56
|  | МР |  |  | 592.52 |  | 1 | 59.25 | 3.03 | 179.53
27,1 | 1.12-5-43 | Трубы из непластифицированного вторичного ПВХ, гладкие, самозатухающие, усиленного типа, наружный диаметр 25 мм, толщина стенки 1,5 мм, для электропроводок | м | 10.2 | 5.78 |  | 1 | 58.96 | 6.04 | 356.12
27,2 | 1.21-5-1470 Поправка: Гл.12.Прил.8.п.8. 3_12.00.01.11.001 | Скоба двухлапковая стальная оцинкованная, для кабелей диаметром от 25 до 26 мм | 1000 шт. | 0.03 | 594.33 |  | 1 | 17.83 | 2.63 | 46.89
|  | НР от ФОТ | % | 97 |  |  |  | 25.24 | 97 | 1439.91
|  | СП от ФОТ | % | 51 |  |  |  | 13.27 | 51 | 757.06
|  | ЗТР | чел-ч | 17.5 |  | 1,2 | 1 | 2.1
|  | ВСЕГО работ по позиции: |  |  |  |  | 201.65 |  | 4274.6
|  | ВСЕГО по позиции: |  |  |  |  | 201.65 |  | 4274.6
28 | Прайс-лист | Кабель связи симметричный, сеч. 2x2x0,52 типа PVCLS нг(А)-FRHF 4,56 = [55,57 / 1,22 / 10,18] + 2% Заг.скл | м | 40.8 | 4.56 |  | 1 | 186.05 | 10.18 | 1893.99
|  | ВСЕГО по позиции: |  |  |  |  | 186.05 |  | 1893.99
29 | Прайс-лист | Кабель симметричный парной скрутки низкотоксичный, сеч. 1x2x0,75 типа КПСнг(А)-FRHF 2,85 = [34,66 / 1,22 / 10,18] + 2% Заг.скл | м | 907.8 | 2.85 |  | 1 | 2587.23 | 10.18 | 26338
|  | ВСЕГО по позиции: |  |  |  |  | 2587.23 |  | 26338
30 | Прайс-лист | Кабель симметричный парной скрутки низкотоксичный, сеч. 1x2x1,5 типа КПСнг(А)-FRHF 5,06 = [61,65 / 1,22 / 10,18] + 2% Заг.скл | м | 30.6 | 5.06 |  | 1 | 154.84 | 10.18 | 1576.27
|  | ВСЕГО по позиции: |  |  |  |  | 154.84 |  | 1576.27
Итого по разделу: Прокладка кабельных линий | [6 empty] | 16150.33 |  | 515867.6
Раздел: Оборудование АРМ диспетчера
31 | 4.11-7-1 Поправка: Гл.12.Прил.8.п.8. 3_12.00.01.11.001 | Установка аппарата настольного массой до 0,015 т | 1 ШТ. | 1
|  | ЗП |  |  | 11.52 | 1,2 | 1 | 13.82 | 57.05 | 788.43
|  | ЭМ |  |  | 13.3 | 1,2 | 1 | 15.96 | 17.45 | 278.5
|  | в т.ч. ЗПМ |  |  | 2.02 | 1,2 | 1 | 2.42 | 57.05 | 138.06
31,1 | 13.1-14-104 | ОБОРУДОВАНИЕ: Клавиатура компьютерная проводная, интерфейс USB. Материал корпуса пластик, влагозащищенная конструкция, индикатор Caps Lock, индикатор Num Lock | шт. | 1 | 148.71 |  | 1 | 148.71 | 5.89 | 875.9
31,2 | 13.1-14-105 | ОБОРУДОВАНИЕ: Мышь компьютерная проводная оптическая, интерфейс USB | шт. | 1 | 77.11 |  | 1 | 77.11 | 4.1 | 316.15
|  | НР от ФОТ | % | 90 |  |  |  | 14.62 | 90 | 833.84
|  | СП от ФОТ | % | 46 |  |  |  | 7.47 | 46 | 426.19
|  | ЗТР | чел-ч | 1.03 |  | 1,2 | 1 | 1.24
|  | ВСЕГО работ по позиции: |  |  |  |  | 51.87 |  | 2326.96
|  | ВСЕГО оборудование по позиции: |  |  |  |  | 225.82 |  | 1192.05
|  | ВСЕГО по позиции: |  |  |  |  | 277.69 |  | 3519.01
32 | Прайс-лист | ОБОРУДОВАНИЕ: Моноблок 9 781,67 = [86 323 / 1,22 / 7,54] + 3% Трансп + 1,2% Заг.скл | ШТ | 1 | 9781.67 |  | 1 | 9781.67 | 7.54 | 73753.79
|  | ВСЕГО по позиции: |  |  |  |  | 9781.67 |  | 73753.79
33 | 4.10-173-2 Поправка: Гл.12.Прил.8.п.8. 3_12.00.01.11.001 | Монтаж блока бесперебойного питания (ББП) в диспетчерской | 1 ШТ. | 1
|  | ЗП |  |  | 40.17 | 1,2 | 1 | 48.2 | 57.05 | 2749.81
|  | МР |  |  | 2.34 |  | 1 | 2.34 | 9.91 | 23.19
|  | НР от ФОТ | % | 90 |  |  |  | 43.38 | 90 | 2474.83
|  | СП от ФОТ | % | 46 |  |  |  | 22.17 | 46 | 1264.91
|  | ЗТР | чел-ч | 3.18 |  | 1,2 | 1 | 3.82
|  | ВСЕГО работ по позиции: |  |  |  |  | 116.09 |  | 6512.74
|  | ВСЕГО по позиции: |  |  |  |  | 116.09 |  | 6512.74
34 | Прайс-лист | ОБОРУДОВАНИЕ: Источник бесперебойного питания для АРМ 6 498,38 = [57 348 / 1,22 / 7,54] + 3% Трансп + 1,2% Заг.скл | ШТ | 1 | 6498.38 |  | 1 | 6498.38 | 7.54 | 48997.79
|  | ВСЕГО по позиции: |  |  |  |  | 6498.38 |  | 48997.79
Итого по разделу: Оборудование АРМ диспетчера | [6 empty] | 16673.83 |  | 132783.33
Раздел: Материалы
35 | 4.8-170-7 Поправка: Гл.12.Прил.8.п.8. 3_12.00.01.11.001 | Прокладка по установленным конструкциям, в готовых бороздах по основанию пола стальной трубы диаметром до 40 мм/ гильза | 100 м | 0.1
Объем: 0,1=10/100
|  | ЗП |  |  | 253.79 | 1,2 | 1 | 30.45 | 57.05 | 1737.17
|  | ЭМ |  |  | 81.7 | 1,2 | 1 | 9.8 | 16.01 | 156.9
|  | в т.ч. ЗПМ |  |  | 8.46 | 1,2 | 1 | 1.02 | 57.05 | 58.19
|  | МР |  |  | 1690.29 |  | 1 | 169.03 | 4.84 | 818.11
35,1 | 1.12-1-25 | Заготовка для электропроводки из водогазопроводных труб, диаметр условного прохода 32 мм | м | 10.3 | 37.97 |  | 1 | 391.09 | 4.03 | 1576.09
35,2 | 1.1-1-617 | Мастика тиоколовая, герметизирующая, нетвердеющая, типа АМ-05 | кг | 3 | 42.53 |  | 1 | 127.59 | 4.22 | 538.43
|  | НР от ФОТ | % | 97 |  |  |  | 30.53 | 97 | 1741.5
|  | СП от ФОТ | % | 51 |  |  |  | 16.05 | 51 | 915.63
|  | ЗТР | чел-ч | 20.6 |  | 1,2 | 1 | 2.47
|  | ВСЕГО работ по позиции: |  |  |  |  | 774.54 |  | 7483.83
|  | ВСЕГО по позиции: |  |  |  |  | 774.54 |  | 7483.83
36 | 4.8-123-7 Поправка: Гл.12.Прил.8.п.8. 3_12.00.01.11.001 | Монтаж элемента системы подвески контактных сетей и продольно-несущих тросов, троса продольно-несущего | 1 КМ | 0.01
|  | ЗП |  |  | 363.88 | 1,2 | 1 | 4.37 | 57.05 | 249.31
|  | ЭМ |  |  | 238.18 | 1,2 | 1 | 2.86 | 15.96 | 45.65
|  | в т.ч. ЗПМ |  |  | 27.09 | 1,2 | 1 | 0.33 | 57.05 | 18.83
36,1 | 1.1-1-8040 | Трос из стальной латунированной проволоки в оболочке из ПВХ, диаметр 2 мм | 100 м | 0.102 | 49.36 |  | 1 | 5.03 | 11.57 | 58.2
36,2 | 1.14-1-330 | Зажим для троса | шт. | 48 | 19.89 |  | 1 | 954.72 | 0.84 | 801.96
|  | НР от ФОТ | % | 97 |  |  |  | 4.56 | 97 | 260.1
|  | СП от ФОТ | % | 51 |  |  |  | 2.4 | 51 | 136.75
|  | ЗТР | чел-ч | 29.9 |  | 1,2 | 1 | 0.36
|  | ВСЕГО работ по позиции: |  |  |  |  | 973.94 |  | 1551.97
|  | ВСЕГО по позиции: |  |  |  |  | 973.94 |  | 1551.97
Итого по разделу: Материалы | [6 empty] | 1748.48 |  | 9035.8
Итого по смете: | [6 empty] | 83583.19 |  | 1495131.59

## ЛС 02-01-09
Форма № 4б
Выполнение работ по капитальному ремонту здания в Басманном районе ЦАО города Москвы
(наименование стройки и/или объекта)
ЛОКАЛЬНАЯ СМЕТА № 02-01-09
Система оповещения и управления эвакуацией
(наименование работ и затрат)
[8 empty] | В базисном уровне цен | В текущем уровне цен
|  |  |  | Сметная стоимость |  |  |  | 275.46 | 1473.81 | тыс.руб.
|  |  |  | Строительные работы |  |  |  | 1.03 | 9.71 | тыс.руб.
|  |  |  | Работы по монтажу оборудования |  |  |  | 244.95 | 1243.28 | тыс.руб.
|  |  |  | Оборудование |  |  |  | 29.48 | 220.82 | тыс.руб.
|  |  |  | Средства на оплату труда |  |  |  | 1.9 | 108.15 | тыс.руб.
|  |  |  | Затраты труда |  |  |  | 159.63 |  | чел.-ч.
Составлен(а) по ТСН-2001 с учетом Дополнения №: 81
№ и период сборника коэффициентов (индексов) пересчета: Коэффициенты к ТСН-2001 МГЭ Дополнение 81, ремонт №220 II квартал 2026 года и Коэффициенты к ТСН-2001.13-2 Дополнение 47 №65 II квартал 2026 года
№ п/п | Шифр расценки и коды ресурсов | Наименование работ и затрат | Ед. изм. | Кол-во единиц | Цена на ед. изм., руб. | Попра- вочные коэффи- циенты | Коэффи- циенты зимних удорожа- ний | Всего в ценах на январь 2000 года, руб. | Коэффи- циенты (индек- сы) пере- счета, нормы НР и СП | ВСЕГО затрат в текущем уровне цен, руб.
1 | 2 | 3 | 4 | 5 | 6 | 7 | 8 | 9 | 10 | 11
Раздел: Монтаж оборудования
1 | 4.10-75-9 Поправка: Гл.12.Прил.8.п.8. 3_12.00.01.11.001 | Монтаж аппаратуры настенной | 1 ШТ. | 1
|  | ЗП |  |  | 89.44 | 1,2 | 1 | 107.33 | 57.05 | 6123.18
|  | МР |  |  | 24.1 |  | 1 | 24.1 | 7.35 | 177.14
|  | НР от ФОТ | % | 95 |  |  |  | 101.96 | 95 | 5817.02
|  | СП от ФОТ | % | 53 |  |  |  | 56.88 | 53 | 3245.29
|  | ЗТР | чел-ч | 8 |  | 1,2 | 1 | 9.6
|  | ВСЕГО работ по позиции: |  |  |  |  | 290.27 |  | 15362.63
|  | ВСЕГО по позиции: |  |  |  |  | 290.27 |  | 15362.63
2 | Прайс-лист | ОБОРУДОВАНИЕ: Прибор управления оповещением 13 635,74 = [120 335 / 1,22 / 7,54] + 3% Трансп + 1,2% Заг.скл | ШТ | 1 | 13635.74 |  | 1 | 13635.74 | 7.54 | 102813.48
|  | ВСЕГО по позиции: |  |  |  |  | 13635.74 |  | 102813.48
3 | 4.11-7-1 Поправка: Гл.12.Прил.8.п.8. 3_12.00.01.11.001 | Установка аппарата настольного массой до 0,015 т | 1 ШТ. | 1
|  | ЗП |  |  | 11.52 | 1,2 | 1 | 13.82 | 57.05 | 788.43
|  | ЭМ |  |  | 13.3 | 1,2 | 1 | 15.96 | 17.45 | 278.5
|  | в т.ч. ЗПМ |  |  | 2.02 | 1,2 | 1 | 2.42 | 57.05 | 138.06
|  | НР от ФОТ | % | 90 |  |  |  | 14.62 | 90 | 833.84
|  | СП от ФОТ | % | 46 |  |  |  | 7.47 | 46 | 426.19
|  | ЗТР | чел-ч | 1.03 |  | 1,2 | 1 | 1.24
|  | ВСЕГО работ по позиции: |  |  |  |  | 51.87 |  | 2326.96
|  | ВСЕГО по позиции: |  |  |  |  | 51.87 |  | 2326.96
4 | Прайс-лист | ОБОРУДОВАНИЕ: Пульт микрофонный 1 781,64 = [15 722,82 / 1,22 / 7,54] + 3% Трансп + 1,2% Заг.скл | ШТ | 1 | 1781.64 |  | 1 | 1781.64 | 7.54 | 13433.57
|  | ВСЕГО по позиции: |  |  |  |  | 1781.64 |  | 13433.57
5 | 4.10-76-7 Поправка: Гл.12.Прил.8.п.8. 3_12.00.01.11.001 | Монтаж громкоговорителя или звуковой колонки в помещении | 1 ШТ. | 35
|  | ЗП |  |  | 23.78 | 1,2 | 1 | 998.76 | 57.05 | 56979.26
|  | МР |  |  | 24.46 |  | 1 | 856.1 | 11.28 | 9656.81
|  | НР от ФОТ | % | 95 |  |  |  | 948.82 | 95 | 54130.3
|  | СП от ФОТ | % | 53 |  |  |  | 529.34 | 53 | 30199.01
|  | ЗТР | чел-ч | 2 |  | 1,2 | 1 | 84
|  | ВСЕГО работ по позиции: |  |  |  |  | 3333.02 |  | 150965.38
|  | ВСЕГО по позиции: |  |  |  |  | 3333.02 |  | 150965.38
6 | Прайс-лист | ОБОРУДОВАНИЕ: Оповещатель настенный 3/1,5Вт 305,38 = [2 695 / 1,22 / 7,54] + 3% Трансп + 1,2% Заг.скл | ШТ | 14 | 305.38 |  | 1 | 4275.32 | 7.54 | 32235.91
|  | ВСЕГО по позиции: |  |  |  |  | 4275.32 |  | 32235.91
7 | Прайс-лист | ОБОРУДОВАНИЕ: Оповещатель потолочный 3/1,5Вт 289,96 = [2 558,84 / 1,22 / 7,54] + 3% Трансп + 1,2% Заг.скл | ШТ | 21 | 289.96 |  | 1 | 6089.16 | 7.54 | 45912.27
|  | ВСЕГО по позиции: |  |  |  |  | 6089.16 |  | 45912.27
8 | 4.10-118-12 Поправка: Гл.12.Прил.8.п.8. 3_12.00.01.11.001 | Установка для трубных проводок коробки оконечной | 100 шт. | 0.02
Объем: 0,02=2/100
|  | ЗП |  |  | 278.64 | 1,2 | 1 | 6.69 | 57.05 | 381.66
|  | МР |  |  | 85.6 |  | 1 | 1.71 | 4.64 | 7.93
|  | НР от ФОТ | % | 90 |  |  |  | 6.02 | 90 | 343.49
|  | СП от ФОТ | % | 46 |  |  |  | 3.08 | 46 | 175.56
|  | ЗТР | чел-ч | 24 |  | 1,2 | 1 | 0.58
|  | ВСЕГО работ по позиции: |  |  |  |  | 17.5 |  | 908.64
|  | ВСЕГО по позиции: |  |  |  |  | 17.5 |  | 908.64
9 | Прайс-лист | ОБОРУДОВАНИЕ: Фильтр оконечный 534,16 = [4 714 / 1,22 / 7,54] + 3% Трансп + 1,2% Заг.скл | ШТ | 2 | 534.16 |  | 1 | 1068.32 | 7.54 | 8055.13
|  | ВСЕГО по позиции: |  |  |  |  | 1068.32 |  | 8055.13
10 | 4.10-173-2 Поправка: Гл.12.Прил.8.п.8. 3_12.00.01.11.001 | Монтаж блока бесперебойного питания (ББП) в диспетчерской | 1 ШТ. | 1
|  | ЗП |  |  | 40.17 | 1,2 | 1 | 48.2 | 57.05 | 2749.81
|  | МР |  |  | 2.34 |  | 1 | 2.34 | 9.91 | 23.19
|  | НР от ФОТ | % | 90 |  |  |  | 43.38 | 90 | 2474.83
|  | СП от ФОТ | % | 46 |  |  |  | 22.17 | 46 | 1264.91
|  | ЗТР | чел-ч | 3.18 |  | 1,2 | 1 | 3.82
|  | ВСЕГО работ по позиции: |  |  |  |  | 116.09 |  | 6512.74
|  | ВСЕГО по позиции: |  |  |  |  | 116.09 |  | 6512.74
11 | Прайс-лист | ОБОРУДОВАНИЕ: Блок резервного питания 641,70 = [5 663 / 1,22 / 7,54] + 3% Трансп + 1,2% Заг.скл | ШТ | 1 | 641.7 |  | 1 | 641.7 | 7.54 | 4838.42
|  | ВСЕГО по позиции: |  |  |  |  | 641.7 |  | 4838.42
12 | 13.1-1-451 | ОБОРУДОВАНИЕ: Батарея аккумуляторная, емкость 40 А·ч, напряжение 12 В | шт. | 2 | 698.81 |  | 1 | 1397.62 | 6.51 | 9098.51
|  | ВСЕГО по позиции: |  |  |  |  | 1397.62 |  | 9098.51
13 | 4.8-237-17 Поправка: Гл.12.Прил.8.п.8. 3_12.00.01.11.001 | Кожух металлический для защиты вводов и электрооборудования | 1 кг | 1.5
|  | ЗП |  |  | 1.56 | 1,2 | 1 | 2.81 | 57.05 | 160.31
|  | ЭМ |  |  | 0.37 | 1,2 | 1 | 0.67 | 16.24 | 10.88
|  | в т.ч. ЗПМ |  |  | 0.04 | 1,2 | 1 | 0.07 | 57.05 | 3.99
|  | МР |  |  | 7 |  | 1 | 10.5 | 10.18 | 106.89
|  | НР от ФОТ | % | 97 |  |  |  | 2.79 | 97 | 159.37
|  | СП от ФОТ | % | 51 |  |  |  | 1.47 | 51 | 83.79
|  | ЗТР | чел-ч | 0.13 |  | 1,2 | 1 | 0.23
|  | ВСЕГО работ по позиции: |  |  |  |  | 18.24 |  | 521.24
|  | ВСЕГО по позиции: |  |  |  |  | 18.24 |  | 521.24
14 | Прайс-лист | ОБОРУДОВАНИЕ: Кожух для моноблоков настенного исполнения 587,95 = [5 188,63 / 1,22 / 7,54] + 3% Трансп + 1,2% Заг.скл | ШТ | 1 | 587.95 |  | 1 | 587.95 | 7.54 | 4433.14
|  | ВСЕГО по позиции: |  |  |  |  | 587.95 |  | 4433.14
Итого по разделу: Монтаж оборудования | [6 empty] | 33304.44 |  | 397418.02
Раздел: Прокладка кабельных линий
15 | 4.10-185-3 Поправка: Гл.12.Прил.8.п.8. 3_12.00.01.11.001 | Прокладка кабеля связи огнестойкого в трубах гофрированных с использованием скобы СМО: по бетонным поверхностям | 100 м | 2
Объем: 2=200/100
|  | ЗП |  |  | 294.21 | 1,2 | 1 | 706.1 | 57.05 | 40283.01
|  | ЭМ |  |  | 4.05 | 1,2 | 1 | 9.72 | 11.41 | 110.91
|  | МР |  |  | 19.42 |  | 1 | 38.84 | 6.38 | 247.8
15,1 | 1.12-5-372 | Трубы электротехнические, гофрированные, из ПВХ, негорючие, с зондом, наружный диаметр 20 мм | м | 204 | 3.45 |  | 1 | 703.8 | 3.85 | 2709.63
15,2 | 1.21-5-1469 | Скоба однолапковая стальная оцинкованная, для кабелей диаметром от 19 до 20 мм | 1000 шт. | 600 | 396.59 |  | 1 | 237954 | 4.05 | 963713.7
15,3 | 1.12-5-169 | Муфта из полипропилена PP-R тип 3 (PRC-R), ГОСТ 32415-2013, соединительная, наружный диаметр 20 мм | шт. | 10 | 2.47 |  | 1 | 24.7 | 1.23 | 30.38
15,4 | 1.21-5-2488 | Коробка ответвительная пластиковая, огнестойкая, 6 вводов для труб и кабеля, крышка с уплотнителем и фиксатором, с керамическими клеммными колодками, 4 контакта, степень защиты IP 55, габаритные размеры без учета кабельных вводов 100х100х50 мм | шт. | 4 | 131.71 |  | 1 | 526.84 | 5.15 | 2713.23
|  | НР от ФОТ | % | 90 |  |  |  | 635.49 | 90 | 36254.71
|  | СП от ФОТ | % | 46 |  |  |  | 324.81 | 46 | 18530.18
|  | ЗТР | чел-ч | 24.76 |  | 1,2 | 1 | 59.42
|  | ВСЕГО работ по позиции: |  |  |  |  | 240924.3 |  | 1064593.55
|  | ВСЕГО по позиции: |  |  |  |  | 240924.3 |  | 1064593.55
16 | 4.8-170-7 Поправка: Гл.12.Прил.8.п.8. 3_12.00.01.11.001 | Прокладка по установленным конструкциям, в готовых бороздах по основанию пола стальной трубы диаметром до 40 мм/ гильзы | 100 м | 0.03
Объем: 0,03=3/100
|  | ЗП |  |  | 253.79 | 1,2 | 1 | 9.14 | 57.05 | 521.44
|  | ЭМ |  |  | 81.7 | 1,2 | 1 | 2.94 | 16.01 | 47.07
|  | в т.ч. ЗПМ |  |  | 8.46 | 1,2 | 1 | 0.3 | 57.05 | 17.12
|  | МР |  |  | 1690.29 |  | 1 | 50.71 | 4.84 | 245.44
16,1 | 1.12-1-25 | Заготовка для электропроводки из водогазопроводных труб, диаметр условного прохода 32 мм | м | 3.09 | 37.97 |  | 1 | 117.33 | 4.03 | 472.84
|  | НР от ФОТ | % | 97 |  |  |  | 9.16 | 97 | 522.4
|  | СП от ФОТ | % | 51 |  |  |  | 4.81 | 51 | 274.67
|  | ЗТР | чел-ч | 20.6 |  | 1,2 | 1 | 0.74
|  | ВСЕГО работ по позиции: |  |  |  |  | 194.09 |  | 2083.86
|  | ВСЕГО по позиции: |  |  |  |  | 194.09 |  | 2083.86
17 | 1.1-1-617 | Мастика тиоколовая, герметизирующая, нетвердеющая, типа АМ-05 | кг | 3 | 42.53 |  | 1 | 127.59 | 4.22 | 538.43
|  | ВСЕГО по позиции: |  |  |  |  | 127.59 |  | 538.43
18 | Прайс-лист | Кабель типа КПСнг(А)-FRHF 1х2х1.5 4,49 = [54,67 / 1,22 / 10,18] + 2% Заг.скл | м | 183.6 | 4.49 |  | 1 | 824.36 | 10.18 | 8391.98
|  | ВСЕГО по позиции: |  |  |  |  | 824.36 |  | 8391.98
19 | Прайс-лист | Кабель типа PVCLSнг(А)-FRHF 4х2x0,52 3,74 = [45,52 / 1,22 / 10,18] + 2% Заг.скл | м | 20.4 | 3.74 |  | 1 | 76.3 | 10.18 | 776.73
|  | ВСЕГО по позиции: |  |  |  |  | 76.3 |  | 776.73
Итого по разделу: Прокладка кабельных линий | [6 empty] | 242146.64 |  | 1076384.55
Итого по смете: | [6 empty] | 275451.08 |  | 1473802.57

## ЛС 02-01-10
Форма № 4б
Выполнение работ по капитальному ремонту здания в Басманном районе ЦАО города Москвы
(наименование стройки и/или объекта)
ЛОКАЛЬНАЯ СМЕТА № 02-01-10
Система охранно-тревожной сигнализации
(наименование работ и затрат)
[8 empty] | В базисном уровне цен | В текущем уровне цен
|  |  |  | Сметная стоимость |  |  |  | 84.65 | 1286.63 | тыс.руб.
|  |  |  | Строительные работы |  |  |  | 8.52 | 86.71 | тыс.руб.
|  |  |  | Работы по монтажу оборудования |  |  |  | 22.12 | 792.76 | тыс.руб.
|  |  |  | Оборудование |  |  |  | 54.01 | 407.16 | тыс.руб.
|  |  |  | Средства на оплату труда |  |  |  | 5.34 | 304.39 | тыс.руб.
|  |  |  | Затраты труда |  |  |  | 419.05 |  | чел.-ч.
Составлен(а) по ТСН-2001 с учетом Дополнения №: 81
№ и период сборника коэффициентов (индексов) пересчета: Коэффициенты к ТСН-2001 МГЭ Дополнение 81, ремонт №220 II квартал 2026 года и Коэффициенты к ТСН-2001.13-2 Дополнение 47 №65 II квартал 2026 года
№ п/п | Шифр расценки и коды ресурсов | Наименование работ и затрат | Ед. изм. | Кол-во единиц | Цена на ед. изм., руб. | Попра- вочные коэффи- циенты | Коэффи- циенты зимних удорожа- ний | Всего в ценах на январь 2000 года, руб. | Коэффи- циенты (индек- сы) пере- счета, нормы НР и СП | ВСЕГО затрат в текущем уровне цен, руб.
1 | 2 | 3 | 4 | 5 | 6 | 7 | 8 | 9 | 10 | 11
Раздел: АРМ СОТС
1 | 4.11-7-2 Поправка: Гл.12.Прил.8.п.8. 3_12.00.01.11.001 | Установка аппарата настольного массой до 0,03 т | 1 ШТ. | 1
|  | ЗП |  |  | 34.55 | 1,2 | 1 | 41.46 | 57.05 | 2365.29
|  | ЭМ |  |  | 26.59 | 1,2 | 1 | 31.91 | 17.45 | 556.83
|  | в т.ч. ЗПМ |  |  | 4.04 | 1,2 | 1 | 4.85 | 57.05 | 276.69
|  | НР от ФОТ | % | 90 |  |  |  | 41.68 | 90 | 2377.78
|  | СП от ФОТ | % | 46 |  |  |  | 21.3 | 46 | 1215.31
|  | ЗТР | чел-ч | 3.09 |  | 1,2 | 1 | 3.71
|  | ВСЕГО работ по позиции: |  |  |  |  | 136.35 |  | 6515.21
|  | ВСЕГО по позиции: |  |  |  |  | 136.35 |  | 6515.21
2 | Прайс-лист | ОБОРУДОВАНИЕ: Автоматизированное рабочее место в комплекте (процессор, монитор, клавиатура, мышь) 9 679,34 = [85 420 / 1,22 / 7,54] + 3% Трансп + 1,2% Заг.скл | ШТ | 1 | 9679.34 |  | 1 | 9679.34 | 7.54 | 72982.22
|  | ВСЕГО по позиции: |  |  |  |  | 9679.34 |  | 72982.22
3 | Прайс-лист | ОБОРУДОВАНИЕ: Операционная система 1 654,39 = [14 600 / 1,22 / 7,54] + 3% Трансп + 1,2% Заг.скл | ШТ | 1 | 1654.39 |  | 1 | 1654.39 | 7.54 | 12474.1
|  | ВСЕГО по позиции: |  |  |  |  | 1654.39 |  | 12474.1
4 | 4.10-173-2 Поправка: Гл.12.Прил.8.п.8. 3_12.00.01.11.001 | Монтаж блока бесперебойного питания (ББП) в диспетчерской | 1 ШТ. | 1
|  | ЗП |  |  | 40.17 | 1,2 | 1 | 48.2 | 57.05 | 2749.81
|  | МР |  |  | 2.34 |  | 1 | 2.34 | 9.91 | 23.19
|  | НР от ФОТ | % | 90 |  |  |  | 43.38 | 90 | 2474.83
|  | СП от ФОТ | % | 46 |  |  |  | 22.17 | 46 | 1264.91
|  | ЗТР | чел-ч | 3.18 |  | 1,2 | 1 | 3.82
|  | ВСЕГО работ по позиции: |  |  |  |  | 116.09 |  | 6512.74
|  | ВСЕГО по позиции: |  |  |  |  | 116.09 |  | 6512.74
5 | Прайс-лист | ОБОРУДОВАНИЕ: Источник бесперебойного питания, 600Вт 1 083,57 = [9 562,46 / 1,22 / 7,54] + 3% Трансп + 1,2% Заг.скл | ШТ | 1 | 1083.57 |  | 1 | 1083.57 | 7.54 | 8170.12
|  | ВСЕГО по позиции: |  |  |  |  | 1083.57 |  | 8170.12
6 | Прайс-лист | Патч-корд 11,60 = [141,18 / 1,22 / 10,18] + 2% Заг.скл | ШТ | 2 | 11.6 |  | 1 | 23.2 | 10.18 | 236.18
|  | ВСЕГО по позиции: |  |  |  |  | 23.2 |  | 236.18
Итого по разделу: АРМ СОТС | [6 empty] | 12692.94 |  | 106890.57
Раздел: Монтажные работы
7 | 4.10-80-1 Поправка: Гл.12.Прил.8.п.8. 3_12.00.01.11.001 | Аппараты приемные, приборы ПС приемно-контрольные, пусковые, концентратор, блок базовый на 10 лучей | 1 ШТ. | 1
|  | ЗП |  |  | 95.04 | 1,2 | 1 | 114.05 | 57.05 | 6506.55
|  | ЭМ |  |  | 0.06 | 1,2 | 1 | 0.07 | 18.83 | 1.32
|  | в т.ч. ЗПМ |  |  | 0.01 | 1,2 | 1 | 0.01 | 57.05 | 0.57
|  | МР |  |  | 12.53 |  | 1 | 12.53 | 10.18 | 127.56
|  | НР от ФОТ | % | 90 |  |  |  | 102.65 | 90 | 5856.41
|  | СП от ФОТ | % | 46 |  |  |  | 52.47 | 46 | 2993.28
|  | ЗТР | чел-ч | 7.2 |  | 1,2 | 1 | 8.64
|  | ВСЕГО работ по позиции: |  |  |  |  | 281.77 |  | 15485.12
|  | ВСЕГО по позиции: |  |  |  |  | 281.77 |  | 15485.12
8 | Прайс-лист | ОБОРУДОВАНИЕ: Прибор приемно-контрольный и управления,модуль сопряжения 4 870,38 = [42 981 / 1,22 / 7,54] + 3% Трансп + 1,2% Заг.скл | ШТ | 1 | 4870.38 |  | 1 | 4870.38 | 7.54 | 36722.67
|  | ВСЕГО по позиции: |  |  |  |  | 4870.38 |  | 36722.67
9 | 4.10-81-2 Поправка: Гл.12.Прил.8.п.8. 3_12.00.01.11.001 | Извещатели ПС автоматические, дымовой, фотоэлектрический, радиоизотопный, световой в нормальном исполнении | 1 ШТ. | 1
|  | ЗП |  |  | 21.2 | 1,2 | 1 | 25.44 | 57.05 | 1451.35
|  | ЭМ |  |  | 0.06 | 1,2 | 1 | 0.07 | 18.83 | 1.32
|  | в т.ч. ЗПМ |  |  | 0.01 | 1,2 | 1 | 0.01 | 57.05 | 0.57
|  | МР |  |  | 1.26 |  | 1 | 1.26 | 10.18 | 12.83
9,1 | 13.1-2-611 | ОБОРУДОВАНИЕ: Оповещатель охранно-пожарный световой. Напряжение питания от 10,2 до 15 В, потребляемый ток от 18 до 22 мА, степень защиты IP55 | шт. | 1 | 53.88 |  | 1 | 53.88 | 3.66 | 197.2
|  | НР от ФОТ | % | 90 |  |  |  | 22.91 | 90 | 1306.73
|  | СП от ФОТ | % | 46 |  |  |  | 11.71 | 46 | 667.88
|  | ЗТР | чел-ч | 1.68 |  | 1,2 | 1 | 2.02
|  | ВСЕГО работ по позиции: |  |  |  |  | 61.39 |  | 3440.11
|  | ВСЕГО оборудование по позиции: |  |  |  |  | 53.88 |  | 197.2
|  | ВСЕГО по позиции: |  |  |  |  | 115.27 |  | 3637.31
10 | 4.10-80-13 Поправка: Гл.12.Прил.8.п.8. 3_12.00.01.11.001 | Аппараты приемные, устройства промежуточные на 1 луч | 1 ШТ. | 1
|  | ЗП |  |  | 16.07 | 1,2 | 1 | 19.28 | 57.05 | 1099.92
|  | ЭМ |  |  | 0.05 | 1,2 | 1 | 0.06 | 20.4 | 1.22
|  | в т.ч. ЗПМ |  |  | 0.01 | 1,2 | 1 | 0.01 | 57.05 | 0.57
|  | МР |  |  | 1.96 |  | 1 | 1.96 | 10.18 | 19.95
|  | НР от ФОТ | % | 90 |  |  |  | 17.36 | 90 | 990.44
|  | СП от ФОТ | % | 46 |  |  |  | 8.87 | 46 | 506.23
|  | ЗТР | чел-ч | 1.2 |  | 1,2 | 1 | 1.44
|  | ВСЕГО работ по позиции: |  |  |  |  | 47.53 |  | 2617.76
|  | ВСЕГО по позиции: |  |  |  |  | 47.53 |  | 2617.76
11 | Прайс-лист | ОБОРУДОВАНИЕ: Модуль сопряжения 2 772,13 = [24 464 / 1,22 / 7,54] + 3% Трансп + 1,2% Заг.скл | ШТ | 1 | 2772.13 |  | 1 | 2772.13 | 7.54 | 20901.86
|  | ВСЕГО по позиции: |  |  |  |  | 2772.13 |  | 20901.86
12 | 4.10-170-2 Поправка: Гл.12.Прил.8.п.8. 3_12.00.01.11.001 | Монтаж блока информационно-управляющего (БИУ) в диспетчерской | 1 ШТ. | 1
|  | ЗП |  |  | 33.47 | 1,2 | 1 | 40.16 | 57.05 | 2291.13
|  | МР |  |  | 2.34 |  | 1 | 2.34 | 9.91 | 23.19
|  | НР от ФОТ | % | 90 |  |  |  | 36.14 | 90 | 2062.02
|  | СП от ФОТ | % | 46 |  |  |  | 18.47 | 46 | 1053.92
|  | ЗТР | чел-ч | 2.65 |  | 1,2 | 1 | 3.18
|  | ВСЕГО работ по позиции: |  |  |  |  | 97.11 |  | 5430.26
|  | ВСЕГО по позиции: |  |  |  |  | 97.11 |  | 5430.26
13 | Прайс-лист | ОБОРУДОВАНИЕ: Блок индикации и управления 2 394,57 = [21 132 / 1,22 / 7,54] + 3% Трансп + 1,2% Заг.скл | ШТ | 1 | 2394.57 |  | 1 | 2394.57 | 7.54 | 18055.06
|  | ВСЕГО по позиции: |  |  |  |  | 2394.57 |  | 18055.06
14 | 4.10-173-2 Поправка: Гл.12.Прил.8.п.8. 3_12.00.01.11.001 | Монтаж блока бесперебойного питания (ББП) в диспетчерской | 1 ШТ. | 2
|  | ЗП |  |  | 40.17 | 1,2 | 1 | 96.41 | 57.05 | 5500.19
|  | МР |  |  | 2.34 |  | 1 | 4.68 | 9.91 | 46.38
|  | НР от ФОТ | % | 90 |  |  |  | 86.77 | 90 | 4950.17
|  | СП от ФОТ | % | 46 |  |  |  | 44.35 | 46 | 2530.09
|  | ЗТР | чел-ч | 3.18 |  | 1,2 | 1 | 7.63
|  | ВСЕГО работ по позиции: |  |  |  |  | 232.21 |  | 13026.83
|  | ВСЕГО по позиции: |  |  |  |  | 232.21 |  | 13026.83
15 | Прайс-лист | ОБОРУДОВАНИЕ: Блок питания, 12В, 2А 761,02 = [6 716 / 1,22 / 7,54] + 3% Трансп + 1,2% Заг.скл | ШТ | 2 | 761.02 |  | 1 | 1522.04 | 7.54 | 11476.18
|  | ВСЕГО по позиции: |  |  |  |  | 1522.04 |  | 11476.18
16 | 4.10-80-13 Поправка: Гл.12.Прил.8.п.8. 3_12.00.01.11.001 | Аппараты приемные, устройства промежуточные на 1 луч | 1 ШТ. | 1
|  | ЗП |  |  | 16.07 | 1,2 | 1 | 19.28 | 57.05 | 1099.92
|  | ЭМ |  |  | 0.05 | 1,2 | 1 | 0.06 | 20.4 | 1.22
|  | в т.ч. ЗПМ |  |  | 0.01 | 1,2 | 1 | 0.01 | 57.05 | 0.57
|  | МР |  |  | 1.96 |  | 1 | 1.96 | 10.18 | 19.95
|  | НР от ФОТ | % | 90 |  |  |  | 17.36 | 90 | 990.44
|  | СП от ФОТ | % | 46 |  |  |  | 8.87 | 46 | 506.23
|  | ЗТР | чел-ч | 1.2 |  | 1,2 | 1 | 1.44
|  | ВСЕГО работ по позиции: |  |  |  |  | 47.53 |  | 2617.76
|  | ВСЕГО по позиции: |  |  |  |  | 47.53 |  | 2617.76
17 | Прайс-лист | ОБОРУДОВАНИЕ: Адресный релейный модуль 318,98 = [2 815 / 1,22 / 7,54] + 3% Трансп + 1,2% Заг.скл | ШТ | 1 | 318.98 |  | 1 | 318.98 | 7.54 | 2405.11
|  | ВСЕГО по позиции: |  |  |  |  | 318.98 |  | 2405.11
18 | 4.10-80-13 Поправка: Гл.12.Прил.8.п.8. 3_12.00.01.11.001 | Аппараты приемные, устройства промежуточные на 1 луч | 1 ШТ. | 22
|  | ЗП |  |  | 16.07 | 1,2 | 1 | 424.25 | 57.05 | 24203.46
|  | ЭМ |  |  | 0.05 | 1,2 | 1 | 1.32 | 20.4 | 26.93
|  | в т.ч. ЗПМ |  |  | 0.01 | 1,2 | 1 | 0.26 | 57.05 | 14.83
|  | МР |  |  | 1.96 |  | 1 | 43.12 | 10.18 | 438.96
|  | НР от ФОТ | % | 90 |  |  |  | 382.06 | 90 | 21796.46
|  | СП от ФОТ | % | 46 |  |  |  | 195.27 | 46 | 11140.41
|  | ЗТР | чел-ч | 1.2 |  | 1,2 | 1 | 31.68
|  | ВСЕГО работ по позиции: |  |  |  |  | 1046.02 |  | 57606.22
|  | ВСЕГО по позиции: |  |  |  |  | 1046.02 |  | 57606.22
19 | Прайс-лист | ОБОРУДОВАНИЕ: Изолятор шлейфа 77,21 = [681,36 / 1,22 / 7,54] + 3% Трансп + 1,2% Заг.скл | ШТ | 22 | 77.21 |  | 1 | 1698.62 | 7.54 | 12807.59
|  | ВСЕГО по позиции: |  |  |  |  | 1698.62 |  | 12807.59
20 | 4.10-81-4 Поправка: Гл.12.Прил.8.п.8. 3_12.00.01.11.001 | Извещатели ОС автоматические, контактный, магнито-контактный на открывание окон, дверей | 1 ШТ. | 93
|  | ЗП |  |  | 10.6 | 1,2 | 1 | 1182.96 | 57.05 | 67487.87
|  | МР |  |  | 1.05 |  | 1 | 97.65 | 10.18 | 994.08
|  | НР от ФОТ | % | 90 |  |  |  | 1064.66 | 90 | 60739.08
|  | СП от ФОТ | % | 46 |  |  |  | 544.16 | 46 | 31044.42
|  | ЗТР | чел-ч | 0.84 |  | 1,2 | 1 | 93.74
|  | ВСЕГО работ по позиции: |  |  |  |  | 2889.43 |  | 160265.45
|  | ВСЕГО по позиции: |  |  |  |  | 2889.43 |  | 160265.45
21 | Прайс-лист | ОБОРУДОВАНИЕ: Извещатель охранный магнитоуправляемый адресный 71,28 = [629 / 1,22 / 7,54] + 3% Трансп + 1,2% Заг.скл | ШТ | 93 | 71.28 |  | 1 | 6629.04 | 7.54 | 49982.96
|  | ВСЕГО по позиции: |  |  |  |  | 6629.04 |  | 49982.96
22 | 4.10-81-5 Поправка: Гл.12.Прил.8.п.8. 3_12.00.01.11.001 | Извещатели ОС автоматические, ударно-контактный, бесконтактный электромагнитный или пьезоэлектрический, устанавливаемый на стекле | 1 ШТ. | 46
|  | ЗП |  |  | 10.6 | 1,2 | 1 | 585.12 | 57.05 | 33381.1
|  | МР |  |  | 1.19 |  | 1 | 54.74 | 10.18 | 557.25
|  | НР от ФОТ | % | 90 |  |  |  | 526.61 | 90 | 30042.99
|  | СП от ФОТ | % | 46 |  |  |  | 269.16 | 46 | 15355.31
|  | ЗТР | чел-ч | 0.84 |  | 1,2 | 1 | 46.37
|  | ВСЕГО работ по позиции: |  |  |  |  | 1435.63 |  | 79336.65
|  | ВСЕГО по позиции: |  |  |  |  | 1435.63 |  | 79336.65
23 | Прайс-лист | ОБОРУДОВАНИЕ: Извещатель охранный звуковой адресный 250,20 = [2 208 / 1,22 / 7,54] + 3% Трансп + 1,2% Заг.скл | ШТ | 46 | 250.2 |  | 1 | 11509.2 | 7.54 | 86779.37
|  | ВСЕГО по позиции: |  |  |  |  | 11509.2 |  | 86779.37
24 | 4.10-81-4 Поправка: Гл.12.Прил.8.п.8. 3_12.00.01.11.001 | Извещатели ОС автоматические, контактный, магнито-контактный на открывание окон, дверей | 1 ШТ. | 22
|  | ЗП |  |  | 10.6 | 1,2 | 1 | 279.84 | 57.05 | 15964.87
|  | МР |  |  | 1.05 |  | 1 | 23.1 | 10.18 | 235.16
|  | НР от ФОТ | % | 90 |  |  |  | 251.86 | 90 | 14368.38
|  | СП от ФОТ | % | 46 |  |  |  | 128.73 | 46 | 7343.84
|  | ЗТР | чел-ч | 0.84 |  | 1,2 | 1 | 22.18
|  | ВСЕГО работ по позиции: |  |  |  |  | 683.53 |  | 37912.25
|  | ВСЕГО по позиции: |  |  |  |  | 683.53 |  | 37912.25
25 | Прайс-лист | ОБОРУДОВАНИЕ: Извещатель охранный объемный 252,47 = [2 228 / 1,22 / 7,54] + 3% Трансп + 1,2% Заг.скл | ШТ | 22 | 252.47 |  | 1 | 5554.34 | 7.54 | 41879.72
|  | ВСЕГО по позиции: |  |  |  |  | 5554.34 |  | 41879.72
26 | 4.10-76-10 Поправка: Гл.12.Прил.8.п.8. 3_12.00.01.11.001 | Монтаж ключа или кнопки на панели | 1 ШТ. | 15
|  | ЗП |  |  | 11.89 | 1,2 | 1 | 214.02 | 57.05 | 12209.84
|  | МР |  |  | 1.67 |  | 1 | 25.05 | 17.41 | 436.12
|  | НР от ФОТ | % | 95 |  |  |  | 203.32 | 95 | 11599.35
|  | СП от ФОТ | % | 53 |  |  |  | 113.43 | 53 | 6471.22
|  | ЗТР | чел-ч | 1 |  | 1,2 | 1 | 18
|  | ВСЕГО работ по позиции: |  |  |  |  | 555.82 |  | 30716.53
|  | ВСЕГО по позиции: |  |  |  |  | 555.82 |  | 30716.53
27 | 13.1-2-588 | ОБОРУДОВАНИЕ: Извещатель охранный ручной, точечный, электроконтактный. Коммутируемое напряжение от 5 до 125 В, коммутируемый ток от 0,001 до 1,0 А, переходное сопротивление замкнутых контактов не более 0,5 Ом, усилие срабатывания от 0,5 до 1,0 кг, ход кнопки не более 5 мм, уровень звука при срабатывании менее 60 дБ в импульсе | шт. | 15 | 47.85 |  | 1 | 717.75 | 7.95 | 5706.11
|  | ВСЕГО по позиции: |  |  |  |  | 717.75 |  | 5706.11
28 | 4.10-176-1 Поправка: Гл.12.Прил.8.п.8. 3_12.00.01.11.001 | Монтаж блока контроля датчиков (контроллер) | 10 шт. | 0.1
Объем: 0,1=1/10
|  | ЗП |  |  | 470.94 | 1,2 | 1 | 56.51 | 57.05 | 3223.9
|  | ЭМ |  |  | 1.1 | 1,2 | 1 | 0.13 | 16.77 | 2.18
|  | в т.ч. ЗПМ |  |  | 0.13 | 1,2 | 1 | 0.02 | 57.05 | 1.14
|  | МР |  |  | 1.29 |  | 1 | 0.13 | 7.62 | 0.99
|  | НР от ФОТ | % | 90 |  |  |  | 50.88 | 90 | 2902.54
|  | СП от ФОТ | % | 46 |  |  |  | 26 | 46 | 1483.52
|  | ЗТР | чел-ч | 29.96 |  | 1,2 | 1 | 3.6
|  | ВСЕГО работ по позиции: |  |  |  |  | 133.65 |  | 7613.13
|  | ВСЕГО по позиции: |  |  |  |  | 133.65 |  | 7613.13
29 | Прайс-лист | ОБОРУДОВАНИЕ: Устройство оконечное объектовое 1 688,39 = [14 900 / 1,22 / 7,54] + 3% Трансп + 1,2% Заг.скл | ШТ | 1 | 1688.39 |  | 1 | 1688.39 | 7.54 | 12730.46
|  | ВСЕГО по позиции: |  |  |  |  | 1688.39 |  | 12730.46
30 | 4.10-167-1 Поправка: Гл.12.Прил.8.п.8. 3_12.00.01.11.001 | Монтаж блока питания сети (БПС) в диспетчерской | 1 ШТ. | 1
|  | ЗП |  |  | 18.94 | 1,2 | 1 | 22.73 | 57.05 | 1296.75
|  | ЭМ |  |  | 0.02 | 1,2 | 1 | 0.02 | 13.5 | 0.27
|  | МР |  |  | 2.34 |  | 1 | 2.34 | 9.91 | 23.19
|  | НР от ФОТ | % | 90 |  |  |  | 20.46 | 90 | 1167.08
|  | СП от ФОТ | % | 46 |  |  |  | 10.46 | 46 | 596.51
|  | ЗТР | чел-ч | 1.36 |  | 1,2 | 1 | 1.63
|  | ВСЕГО работ по позиции: |  |  |  |  | 56.01 |  | 3083.8
|  | ВСЕГО по позиции: |  |  |  |  | 56.01 |  | 3083.8
31 | Прайс-лист | ОБОРУДОВАНИЕ: Блок питания, 12В, 2А 761,02 = [6 716 / 1,22 / 7,54] + 3% Трансп + 1,2% Заг.скл | ШТ | 1 | 761.02 |  | 1 | 761.02 | 7.54 | 5738.09
|  | ВСЕГО по позиции: |  |  |  |  | 761.02 |  | 5738.09
32 | 13.1-1-20 | ОБОРУДОВАНИЕ: Батарея аккумуляторная, емкость 7 А·ч, напряжение 12 В | шт. | 2 | 89.39 |  | 1 | 178.78 | 6.65 | 1188.89
|  | ВСЕГО по позиции: |  |  |  |  | 178.78 |  | 1188.89
33 | 4.10-76-10 Поправка: Гл.12.Прил.8.п.8. 3_12.00.01.11.001 | Монтаж ключа или кнопки на панели | 1 ШТ. | 2
|  | ЗП |  |  | 11.89 | 1,2 | 1 | 28.54 | 57.05 | 1628.21
|  | МР |  |  | 1.67 |  | 1 | 3.34 | 17.41 | 58.15
|  | НР от ФОТ | % | 95 |  |  |  | 27.11 | 95 | 1546.8
|  | СП от ФОТ | % | 53 |  |  |  | 15.13 | 53 | 862.95
|  | ЗТР | чел-ч | 1 |  | 1,2 | 1 | 2.4
|  | ВСЕГО работ по позиции: |  |  |  |  | 74.12 |  | 4096.11
|  | ВСЕГО по позиции: |  |  |  |  | 74.12 |  | 4096.11
34 | Прайс-лист | ОБОРУДОВАНИЕ: Извещатель охранный ручной точечный электроконтактный 44,98 = [397 / 1,22 / 7,54] + 3% Трансп + 1,2% Заг.скл | ШТ | 2 | 44.98 |  | 1 | 89.96 | 7.54 | 678.3
|  | ВСЕГО по позиции: |  |  |  |  | 89.96 |  | 678.3
35 | 4.10-80-5 Поправка: Гл.12.Прил.8.п.8. 3_12.00.01.11.001 | Аппараты приемные, приборы ПС приемно-контрольные, пусковые, прибор ПС на 1 луч | 1 ШТ. | 2
|  | ЗП |  |  | 23.04 | 1,2 | 1 | 55.3 | 57.05 | 3154.87
|  | ЭМ |  |  | 0.05 | 1,2 | 1 | 0.12 | 20.4 | 2.45
|  | в т.ч. ЗПМ |  |  | 0.01 | 1,2 | 1 | 0.02 | 57.05 | 1.14
|  | МР |  |  | 3.43 |  | 1 | 6.86 | 10.18 | 69.83
|  | НР от ФОТ | % | 90 |  |  |  | 49.79 | 90 | 2840.41
|  | СП от ФОТ | % | 46 |  |  |  | 25.45 | 46 | 1451.76
|  | ЗТР | чел-ч | 1.8 |  | 1,2 | 1 | 4.32
|  | ВСЕГО работ по позиции: |  |  |  |  | 137.52 |  | 7519.32
|  | ВСЕГО по позиции: |  |  |  |  | 137.52 |  | 7519.32
36 | Прайс-лист | ОБОРУДОВАНИЕ: Радиоприемное устройство 140,39 = [1 239 / 1,22 / 7,54] + 3% Трансп + 1,2% Заг.скл | ШТ | 2 | 140.39 |  | 1 | 280.78 | 7.54 | 2117.08
|  | ВСЕГО по позиции: |  |  |  |  | 280.78 |  | 2117.08
37 | Прайс-лист | ОБОРУДОВАНИЕ: Брелок радиоканальный 115,25 = [1 017 / 1,22 / 7,54] + 3% Трансп + 1,2% Заг.скл | ШТ | 4 | 115.25 |  | 1 | 461 | 7.54 | 3475.94
|  | ВСЕГО по позиции: |  |  |  |  | 461 |  | 3475.94
38 | 4.10-81-4 Поправка: Гл.12.Прил.8.п.8. 3_12.00.01.11.001 | Извещатели ОС автоматические, контактный, магнито-контактный на открывание окон, дверей | 1 ШТ. | 2
|  | ЗП |  |  | 10.6 | 1,2 | 1 | 25.44 | 57.05 | 1451.35
|  | МР |  |  | 1.05 |  | 1 | 2.1 | 10.18 | 21.38
|  | НР от ФОТ | % | 90 |  |  |  | 22.9 | 90 | 1306.22
|  | СП от ФОТ | % | 46 |  |  |  | 11.7 | 46 | 667.62
|  | ЗТР | чел-ч | 0.84 |  | 1,2 | 1 | 2.02
|  | ВСЕГО работ по позиции: |  |  |  |  | 62.14 |  | 3446.57
|  | ВСЕГО по позиции: |  |  |  |  | 62.14 |  | 3446.57
39 | Прайс-лист | ОБОРУДОВАНИЕ: Индикатор прибытия наряда 45,89 = [405 / 1,22 / 7,54] + 3% Трансп + 1,2% Заг.скл | ШТ | 2 | 45.89 |  | 1 | 91.78 | 7.54 | 692.02
|  | ВСЕГО по позиции: |  |  |  |  | 91.78 |  | 692.02
Итого по разделу: Монтажные работы | [6 empty] | 49434.05 |  | 747748.48
Раздел: Материалы и кабельные изделия
40 | 4.8-288-1 Поправка: Гл.12.Прил.8.п.8. 3_12.00.01.11.001 | Трубы гофрированные поливинилхлоридные наружным диаметром 16 мм открыто по стенам и потолкам с установкой соединительных коробок | 100 м | 3
Объем: 3=300/100
|  | ЗП |  |  | 185.09 | 1,2 | 1 | 666.32 | 57.05 | 38013.56
|  | ЭМ |  |  | 32.74 | 1,2 | 1 | 117.86 | 18.92 | 2229.91
|  | в т.ч. ЗПМ |  |  | 5.46 | 1,2 | 1 | 19.66 | 57.05 | 1121.6
|  | МР |  |  | 343.03 |  | 1 | 1029.09 | 10.18 | 10476.14
40,1 | 1.12-5-371 | Трубы электротехнические, гофрированные, из ПВХ, негорючие, с зондом, наружный диаметр 16 мм | м | 306 | 2.67 |  | 1 | 817.02 | 3.77 | 3080.17
40,2 | 1.21-5-2487 | Коробка монтажная огнестойкая, корпус стальной оцинкованный, крышка пластиковая, с керамическими клеммными колодками, 4 контакта, степень защиты IP 41, габаритные размеры 50х50х23 мм | шт. | 100 | 22.95 |  | 1 | 2295 | 9.88 | 22674.6
40,3 | 1.21-5-1468 | Скоба однолапковая стальная оцинкованная, для кабелей диаметром от 16 до 17 мм | 1000 шт. | 0.9 | 336.94 |  | 1 | 303.25 | 3.09 | 937.04
|  | НР от ФОТ | % | 97 |  |  |  | 665.4 | 97 | 37961.11
|  | СП от ФОТ | % | 51 |  |  |  | 349.85 | 51 | 19958.93
|  | ЗТР | чел-ч | 14.37 |  | 1,2 | 1 | 51.73
|  | ВСЕГО работ по позиции: |  |  |  |  | 6243.79 |  | 135331.46
|  | ВСЕГО по позиции: |  |  |  |  | 6243.79 |  | 135331.46
41 | 4.8-170-6 Поправка: Гл.12.Прил.8.п.8. 3_12.00.01.11.001 | Прокладка по установленным конструкциям, в готовых бороздах по основанию пола стальной трубы диаметром до 25 мм /гильза | 100 м | 0.5
Объем: 0,5=50/100
|  | ЗП |  |  | 203.28 | 1,2 | 1 | 121.97 | 57.05 | 6958.39
|  | ЭМ |  |  | 61.76 | 1,2 | 1 | 37.06 | 15.54 | 575.91
|  | в т.ч. ЗПМ |  |  | 5.43 | 1,2 | 1 | 3.26 | 57.05 | 185.98
|  | МР |  |  | 1688.81 |  | 1 | 844.41 | 4.84 | 4086.94
41,1 | 1.12-1-23 | Заготовка для электропроводки из водогазопроводных труб, диаметр условного прохода 20 мм | м | 51.5 | 21.84 |  | 1 | 1124.76 | 3.81 | 4285.34
|  | НР от ФОТ | % | 97 |  |  |  | 121.47 | 97 | 6930.04
|  | СП от ФОТ | % | 51 |  |  |  | 63.87 | 51 | 3643.63
|  | ЗТР | чел-ч | 16.5 |  | 1,2 | 1 | 9.9
|  | ВСЕГО работ по позиции: |  |  |  |  | 2313.54 |  | 26480.25
|  | ВСЕГО по позиции: |  |  |  |  | 2313.54 |  | 26480.25
42 | 4.8-175-1 Поправка: Гл.12.Прил.8.п.8. 3_12.00.01.11.001 | Затягивание провода в проложенные трубы и металлические рукава, первого одножильного или многожильного в общей оплетке, суммарное сечение до 2,5 мм2 | 100 м | 3
Объем: 3=300/100
|  | ЗП |  |  | 55.23 | 1,2 | 1 | 198.83 | 57.05 | 11343.25
|  | ЭМ |  |  | 2.62 | 1,2 | 1 | 9.43 | 15.96 | 150.5
|  | в т.ч. ЗПМ |  |  | 0.3 | 1,2 | 1 | 1.08 | 57.05 | 61.61
|  | МР |  |  | 58.15 |  | 1 | 174.45 | 3.64 | 635
|  | НР от ФОТ | % | 97 |  |  |  | 193.91 | 97 | 11062.71
|  | СП от ФОТ | % | 51 |  |  |  | 101.95 | 51 | 5816.48
|  | ЗТР | чел-ч | 4.49 |  | 1,2 | 1 | 16.16
|  | ВСЕГО работ по позиции: |  |  |  |  | 678.57 |  | 29007.94
|  | ВСЕГО по позиции: |  |  |  |  | 678.57 |  | 29007.94
43 | 4.8-175-9 Поправка: Гл.12.Прил.8.п.8. 3_12.00.01.11.001 | Добавлять на затягивание провода в проложенные трубы и металлические рукава каждого последующего одножильного или многожильного в общей оплетке, суммарное сечение до 6 мм2 (к нормам и расценкам 4.8-175-1 и 4.8-175-2) | 100 м | 38
Объем: 38=(50+50+3500+500-300)/100
|  | ЗП |  |  | 22.51 | 1,2 | 1 | 1026.46 | 57.05 | 58559.54
|  | ЭМ |  |  | 2.62 | 1,2 | 1 | 119.47 | 15.96 | 1906.74
|  | в т.ч. ЗПМ |  |  | 0.3 | 1,2 | 1 | 13.68 | 57.05 | 780.44
|  | МР |  |  | 55.47 |  | 1 | 2107.86 | 3.04 | 6407.89
|  | НР от ФОТ | % | 97 |  |  |  | 1008.94 | 97 | 57559.78
|  | СП от ФОТ | % | 51 |  |  |  | 530.47 | 51 | 30263.39
|  | ЗТР | чел-ч | 1.83 |  | 1,2 | 1 | 83.45
|  | ВСЕГО работ по позиции: |  |  |  |  | 4793.2 |  | 154697.34
|  | ВСЕГО по позиции: |  |  |  |  | 4793.2 |  | 154697.34
44 | Прайс-лист | Кабель интерфейса типа RS-485 20нг(А)-HF 1х2х0,5 7,88 = [95,97 / 1,22 / 10,18] + 2% Заг.скл | м | 51 | 7.88 |  | 1 | 401.88 | 10.18 | 4091.14
|  | ВСЕГО по позиции: |  |  |  |  | 401.88 |  | 4091.14
45 | Прайс-лист | Кабель типа КСВВнг(А)- HF 1х2х0,8 2,17 = [26,41 / 1,22 / 10,18] + 2% Заг.скл | м | 51 | 2.17 |  | 1 | 110.67 | 10.18 | 1126.62
|  | ВСЕГО по позиции: |  |  |  |  | 110.67 |  | 1126.62
46 | Прайс-лист | Кабель «витая пара» для охранной сигнализации типа PVCLS 1х2х0,52 нг(А)-HF 1,12 = [13,71 / 1,22 / 10,18] + 2% Заг.скл | м | 3570 | 1.12 |  | 1 | 3998.4 | 10.18 | 40703.71
|  | ВСЕГО по позиции: |  |  |  |  | 3998.4 |  | 40703.71
47 | Прайс-лист | Кабель «витая пара» для тревожной сигнализации типа PVCLS 4х2х0,52 нг(А)-HF 7,81 = [95,09 / 1,22 / 10,18] + 2% Заг.скл | м | 510 | 7.81 |  | 1 | 3983.1 | 10.18 | 40547.96
|  | ВСЕГО по позиции: |  |  |  |  | 3983.1 |  | 40547.96
Итого по разделу: Материалы и кабельные изделия | [6 empty] | 22523.15 |  | 431986.42
Итого по смете: | [6 empty] | 84650.14 |  | 1286625.47

## ЛС 02-01-11
Форма № 4б
Выполнение работ по капитальному ремонту здания в Басманном районе ЦАО города Москвы
(наименование стройки и/или объекта)
ЛОКАЛЬНАЯ СМЕТА № 02-01-11
Радиотрансляционная сеть
(наименование работ и затрат)
[8 empty] | В базисном уровне цен | В текущем уровне цен
|  |  |  | Сметная стоимость |  |  |  | 179.2 | 1463.47 | тыс.руб.
|  |  |  | Строительные работы |  |  |  | 0.7 | 7.09 | тыс.руб.
|  |  |  | Работы по монтажу оборудования |  |  |  | 5.1 | 146.82 | тыс.руб.
|  |  |  | Оборудование |  |  |  | 173.4 | 1309.56 | тыс.руб.
|  |  |  | Средства на оплату труда |  |  |  | 0.9 | 51.54 | тыс.руб.
|  |  |  | Затраты труда |  |  |  | 71.6 |  | чел.-ч.
Составлен(а) по ТСН-2001 с учетом Дополнения №: 81
№ и период сборника коэффициентов (индексов) пересчета: Коэффициенты к ТСН-2001 МГЭ Дополнение 81, ремонт №220 II квартал 2026 года и Коэффициенты к ТСН-2001.13-2 Дополнение 47 №65 II квартал 2026 года
№ п/п | Шифр расценки и коды ресурсов | Наименование работ и затрат | Ед. изм. | Кол-во единиц | Цена на ед. изм., руб. | Попра- вочные коэффи- циенты | Коэффи- циенты зимних удорожа- ний | Всего в ценах на январь 2000 года, руб. | Коэффи- циенты (индек- сы) пере- счета, нормы НР и СП | ВСЕГО затрат в текущем уровне цен, руб.
1 | 2 | 3 | 4 | 5 | 6 | 7 | 8 | 9 | 10 | 11
Раздел: Оборудование
1 | 4.10-75-1 Поправка: Гл.12.Прил.8.п.8. 3_12.00.01.11.001 | Установка шкафа или статива (стойки) радиотрансляционных узлов массой до 100 кг | 1 ШТ. | 1
|  | ЗП |  |  | 164.06 | 1,2 | 1 | 196.87 | 57.05 | 11231.43
|  | НР от ФОТ | % | 95 |  |  |  | 187.03 | 95 | 10669.86
|  | СП от ФОТ | % | 53 |  |  |  | 104.34 | 53 | 5952.66
|  | ЗТР | чел-ч | 13 |  | 1,2 | 1 | 15.6
|  | ВСЕГО работ по позиции: |  |  |  |  | 488.24 |  | 27853.95
|  | ВСЕГО по позиции: |  |  |  |  | 488.24 |  | 27853.95
2 | Прайс-лист | ОБОРУДОВАНИЕ: Устройство подачи программ вещания 56 920,27 = [502 320 / 1,22 / 7,54] + 3% Трансп + 1,2% Заг.скл | ШТ | 1 | 56920.27 |  | 1 | 56920.27 | 7.54 | 429178.84
|  | ВСЕГО по позиции: |  |  |  |  | 56920.27 |  | 429178.84
3 | 4.11-12-1 Поправка: Гл.12.Прил.8.п.8. 3_12.00.01.11.001 | Установка съемных и выдвижных блоков (модулей, ячеек, ТЭЗ) массой до 5 кг | 1 ШТ. | 1
|  | ЗП |  |  | 11.65 | 1,2 | 1 | 13.98 | 57.05 | 797.56
|  | ЭМ |  |  | 0.5 | 1,2 | 1 | 0.6 | 17.4 | 10.44
|  | в т.ч. ЗПМ |  |  | 0.08 | 1,2 | 1 | 0.1 | 57.05 | 5.71
|  | НР от ФОТ | % | 90 |  |  |  | 12.67 | 90 | 722.94
|  | СП от ФОТ | % | 46 |  |  |  | 6.48 | 46 | 369.5
|  | ЗТР | чел-ч | 1.03 |  | 1,2 | 1 | 1.24
|  | ВСЕГО работ по позиции: |  |  |  |  | 33.73 |  | 1900.44
|  | ВСЕГО по позиции: |  |  |  |  | 33.73 |  | 1900.44
4 | Прайс-лист | ОБОРУДОВАНИЕ: Модуль для приема потокового вещания «Радио Москвы» 3 467,44 = [30 600 / 1,22 / 7,54] + 3% Трансп + 1,2% Заг.скл | ШТ | 1 | 3467.44 |  | 1 | 3467.44 | 7.54 | 26144.5
|  | ВСЕГО по позиции: |  |  |  |  | 3467.44 |  | 26144.5
5 | 4.10-75-1 Поправка: Гл.12.Прил.8.п.8. 3_12.00.01.11.001 | Установка шкафа или статива (стойки) радиотрансляционных узлов массой до 100 кг | 1 ШТ. | 1
|  | ЗП |  |  | 164.06 | 1,2 | 1 | 196.87 | 57.05 | 11231.43
|  | НР от ФОТ | % | 95 |  |  |  | 187.03 | 95 | 10669.86
|  | СП от ФОТ | % | 53 |  |  |  | 104.34 | 53 | 5952.66
|  | ЗТР | чел-ч | 13 |  | 1,2 | 1 | 15.6
|  | ВСЕГО работ по позиции: |  |  |  |  | 488.24 |  | 27853.95
|  | ВСЕГО по позиции: |  |  |  |  | 488.24 |  | 27853.95
6 | Прайс-лист | ОБОРУДОВАНИЕ: Устройство сопряжения с РСО г. Москвы типа УС-1 93 484,69 = [825 000 / 1,22 / 7,54] + 3% Трансп + 1,2% Заг.скл | ШТ | 1 | 93484.69 |  | 1 | 93484.69 | 7.54 | 704874.56
|  | ВСЕГО по позиции: |  |  |  |  | 93484.69 |  | 704874.56
7 | 4.10-75-9 Поправка: Гл.12.Прил.8.п.8. 3_12.00.01.11.001 | Монтаж аппаратуры настенной | 1 ШТ. | 1
|  | ЗП |  |  | 89.44 | 1,2 | 1 | 107.33 | 57.05 | 6123.18
|  | МР |  |  | 24.1 |  | 1 | 24.1 | 7.35 | 177.14
|  | НР от ФОТ | % | 95 |  |  |  | 101.96 | 95 | 5817.02
|  | СП от ФОТ | % | 53 |  |  |  | 56.88 | 53 | 3245.29
|  | ЗТР | чел-ч | 8 |  | 1,2 | 1 | 9.6
|  | ВСЕГО работ по позиции: |  |  |  |  | 290.27 |  | 15362.63
|  | ВСЕГО по позиции: |  |  |  |  | 290.27 |  | 15362.63
8 | Прайс-лист | ОБОРУДОВАНИЕ: Объектовая станция 13 325,82 = [117 600 / 1,22 / 7,54] + 3% Трансп + 1,2% Заг.скл | ШТ | 1 | 13325.82 |  | 1 | 13325.82 | 7.54 | 100476.68
|  | ВСЕГО по позиции: |  |  |  |  | 13325.82 |  | 100476.68
9 | Прайс-лист | ОБОРУДОВАНИЕ: Радиоприемник трехпрограммный 829,47 = [7 320 / 1,22 / 7,54] + 3% Трансп + 1,2% Заг.скл | ШТ | 1 | 829.47 |  | 1 | 829.47 | 7.54 | 6254.2
|  | ВСЕГО по позиции: |  |  |  |  | 829.47 |  | 6254.2
Итого по разделу: Оборудование | [6 empty] | 169328.17 |  | 1339899.75
Раздел: Изделия
10 | 4.8-333-7 Поправка: Гл.12.Прил.8.п.8. 3_12.00.01.11.001 | Монтаж розетки штепсельной скрытого типа | 100 шт. | 0.01
Объем: 0,01=1/100
|  | ЗП |  |  | 210.57 | 1,2 | 1 | 2.53 | 57.05 | 144.34
|  | ЭМ |  |  | 0.83 | 1,2 | 1 | 0.01 | 17.47 | 0.17
10,1 | 1.14-1-23 | Розетка радиотрансляционная, скрытой установки, типа РПВ-2 | шт. | 1 | 3.16 |  | 1 | 3.16 | 28.28 | 89.36
|  | НР от ФОТ | % | 97 |  |  |  | 2.45 | 97 | 140.01
|  | СП от ФОТ | % | 51 |  |  |  | 1.29 | 51 | 73.61
|  | ЗТР | чел-ч | 18.84 |  | 1,2 | 1 | 0.23
|  | ВСЕГО работ по позиции: |  |  |  |  | 9.44 |  | 447.49
|  | ВСЕГО по позиции: |  |  |  |  | 9.44 |  | 447.49
11 | 1.14-1-13 | Коробка радиотрансляционная, универсальная, для подключения радиотрансляционной сети, типа РОН | шт. | 1 | 29.6 |  | 1 | 29.6 | 6.17 | 182.63
|  | ВСЕГО по позиции: |  |  |  |  | 29.6 |  | 182.63
12 | 4.10-134-3 Поправка: Гл.12.Прил.8.п.8. 3_12.00.01.11.001 | Монтаж металлоконструкций для телевизионных антенн | 1 Т | 0.0051
|  | ЗП |  |  | 434.24 | 1,2 | 1 | 2.66 | 57.05 | 151.75
|  | ЭМ |  |  | 1.94 | 1,2 | 1 | 0.01 | 10.37 | 0.1
|  | МР |  |  | 108.97 |  | 1 | 0.56 | 4.46 | 2.5
12,1 | 13.1-2-575 | ОБОРУДОВАНИЕ: Мачта для телевизионной антенны, высота не более 6 м, без защелок-натяжителей и проволоки для оттяжек. Максимальное количество устанавливаемых антенн не более 3 шт. | шт. | 1 | 342.13 |  | 1 | 342.13 | 13.83 | 4731.66
|  | НР от ФОТ | % | 95 |  |  |  | 2.53 | 95 | 144.16
|  | СП от ФОТ | % | 53 |  |  |  | 1.41 | 53 | 80.43
|  | ЗТР | чел-ч | 32 |  | 1,2 | 1 | 0.2
|  | ВСЕГО работ по позиции: |  |  |  |  | 7.17 |  | 378.94
|  | ВСЕГО по позиции: |  |  |  |  | 349.3 |  | 5110.6
13 | Прайс-лист | ОБОРУДОВАНИЕ: Комплект крепления мачты 691,39 = [6 101,45 / 1,22 / 7,54] + 3% Трансп + 1,2% Заг.скл | ШТ | 1 | 691.39 |  | 1 | 691.39 | 7.54 | 5213.08
|  | ВСЕГО по позиции: |  |  |  |  | 691.39 |  | 5213.08
14 | 4.10-134-7 Поправка: Гл.12.Прил.8.п.8. 3_12.00.01.11.001 | Монтаж антенны дополнительной для приема ТВ на ранее установленной опоре, с действующими ТВ антеннами | 1 антенна | 1
|  | ЗП |  |  | 39.85 | 1,2 | 1 | 47.82 | 57.05 | 2728.13
|  | МР |  |  | 0.18 |  | 1 | 0.18 | 5.61 | 1.01
|  | НР от ФОТ | % | 95 |  |  |  | 45.43 | 95 | 2591.72
|  | СП от ФОТ | % | 53 |  |  |  | 25.34 | 53 | 1445.91
|  | ЗТР | чел-ч | 2.77 |  | 1,2 | 1 | 3.32
|  | ВСЕГО работ по позиции: |  |  |  |  | 118.77 |  | 6766.77
|  | ВСЕГО по позиции: |  |  |  |  | 118.77 |  | 6766.77
15 | Прайс-лист | ОБОРУДОВАНИЕ: Антенна эфирная УКВ-FM диапазона 1 269,13 = [11 200 / 1,22 / 7,54] + 3% Трансп + 1,2% Заг.скл | ШТ | 1 | 1269.13 |  | 1 | 1269.13 | 7.54 | 9569.24
|  | ВСЕГО по позиции: |  |  |  |  | 1269.13 |  | 9569.24
16 | 4.10-134-4 Поправка: Гл.12.Прил.8.п.8. 3_12.00.01.11.001 | Монтаж антенны коллективной для приема ТВ на антенной опоре высотой до 9 м с одним ярусом оттяжек | 1 антенна | 1
|  | ЗП |  |  | 76.15 | 1,2 | 1 | 91.38 | 57.05 | 5213.23
|  | МР |  |  | 0.37 |  | 1 | 0.37 | 5.46 | 2.02
|  | НР от ФОТ | % | 95 |  |  |  | 86.81 | 95 | 4952.57
|  | СП от ФОТ | % | 53 |  |  |  | 48.43 | 53 | 2763.01
|  | ЗТР | чел-ч | 5.37 |  | 1,2 | 1 | 6.44
|  | ВСЕГО работ по позиции: |  |  |  |  | 226.99 |  | 12930.83
|  | ВСЕГО по позиции: |  |  |  |  | 226.99 |  | 12930.83
17 | Прайс-лист | ОБОРУДОВАНИЕ: Антенна коллинеарная 470 МГц 1 383,12 = [12 206 / 1,22 / 7,54] + 3% Трансп + 1,2% Заг.скл | ШТ | 1 | 1383.12 |  | 1 | 1383.12 | 7.54 | 10428.72
|  | ВСЕГО по позиции: |  |  |  |  | 1383.12 |  | 10428.72
18 | Прайс-лист | ОБОРУДОВАНИЕ: Комплект заземления мачты 328,62 = [2 900 / 1,22 / 7,54] + 3% Трансп + 1,2% Заг.скл | ШТ | 1 | 328.62 |  | 1 | 328.62 | 7.54 | 2477.79
|  | ВСЕГО по позиции: |  |  |  |  | 328.62 |  | 2477.79
19 | 4.10-136-1 Поправка: Гл.12.Прил.8.п.8. 3_12.00.01.11.001 | Монтаж коробки телевизионной (ответвители, разветвители магистральные, домовые, абонентские), УСС, БФТК | 1 ШТ. | 1
|  | ЗП |  |  | 11.02 | 1,2 | 1 | 13.22 | 57.05 | 754.2
|  | МР |  |  | 0.3 |  | 1 | 0.3 | 7.37 | 2.21
|  | НР от ФОТ | % | 95 |  |  |  | 12.56 | 95 | 716.49
|  | СП от ФОТ | % | 53 |  |  |  | 7.01 | 53 | 399.73
|  | ЗТР | чел-ч | 0.8 |  | 1,2 | 1 | 0.96
|  | ВСЕГО работ по позиции: |  |  |  |  | 33.09 |  | 1872.63
|  | ВСЕГО по позиции: |  |  |  |  | 33.09 |  | 1872.63
20 | Прайс-лист | ОБОРУДОВАНИЕ: Грозозащита на 75 Ом 768,27 = [6 780 / 1,22 / 7,54] + 3% Трансп + 1,2% Заг.скл | ШТ | 1 | 768.27 |  | 1 | 768.27 | 7.54 | 5792.76
|  | ВСЕГО по позиции: |  |  |  |  | 768.27 |  | 5792.76
21 | Прайс-лист | ОБОРУДОВАНИЕ: Грозозащита N-типа на 50 Ом 585,84 = [5 170 / 1,22 / 7,54] + 3% Трансп + 1,2% Заг.скл | ШТ | 1 | 585.84 |  | 1 | 585.84 | 7.54 | 4417.23
|  | ВСЕГО по позиции: |  |  |  |  | 585.84 |  | 4417.23
22 | 1.14-1-281 | Разъем телевизионный F для коаксиального кабеля стандарта RG11 | шт. | 10 | 30.69 |  | 1 | 306.9 | 5.76 | 1767.74
|  | ВСЕГО по позиции: |  |  |  |  | 306.9 |  | 1767.74
23 | 1.14-1-283 | Переход телевизионный F-"мама"/IEC-"папа" прямой, Разъем N-типа на кабель РК50-7-37нг(А)-HF N-112/8D; Разъем ТNС-типа на кабель РК50-7-37нг(А)-HF типа Т-112/8D | шт. | 4 | 42.99 |  | 1 | 171.96 | 5.76 | 990.49
Объем: 4=3+1
|  | ВСЕГО по позиции: |  |  |  |  | 171.96 |  | 990.49
24 | 1.14-1-582 | Коннектор (вилка) телекоммуникационный 8P8C, RJ45, категория 5E | 100 шт. | 0.04 | 35.4 |  | 1 | 1.42 | 13.21 | 18.76
Объем: 0,04=4/100
|  | ВСЕГО по позиции: |  |  |  |  | 1.42 |  | 18.76
Итого по разделу: Изделия | [6 empty] | 6273.84 |  | 67986.76
Раздел: Кабельные изделия и материалы
25 | 4.8-288-2 Поправка: Гл.12.Прил.8.п.8. 3_12.00.01.11.001 | Трубы гофрированные поливинилхлоридные наружным диаметром 20 мм открыто по стенам и потолкам с установкой соединительных коробок | 100 м | 0.15
Объем: 0,15=15/100
|  | ЗП |  |  | 192.26 | 1,2 | 1 | 34.61 | 57.05 | 1974.5
|  | ЭМ |  |  | 32.87 | 1,2 | 1 | 5.92 | 19.24 | 113.9
|  | в т.ч. ЗПМ |  |  | 5.71 | 1,2 | 1 | 1.03 | 57.05 | 58.76
|  | МР |  |  | 314.29 |  | 1 | 47.14 | 10.18 | 479.89
25,1 | 1.12-5-372 | Трубы электротехнические, гофрированные, из ПВХ, негорючие, с зондом, наружный диаметр 20 мм | м | 15.3 | 3.45 |  | 1 | 52.79 | 3.85 | 203.24
25,2 | 1.21-5-200 | Коробка установочная, полиэтиленовая, типа Л256 УЗ, размеры 93х93х60 мм | 1000 шт. | 0.001 | 1681.33 |  | 1 | 1.68 | 13.11 | 22.02
|  | НР от ФОТ | % | 97 |  |  |  | 34.57 | 97 | 1972.26
|  | СП от ФОТ | % | 51 |  |  |  | 18.18 | 51 | 1036.96
|  | ЗТР | чел-ч | 15 |  | 1,2 | 1 | 2.7
|  | ВСЕГО работ по позиции: |  |  |  |  | 194.89 |  | 5802.77
|  | ВСЕГО по позиции: |  |  |  |  | 194.89 |  | 5802.77
26 | 4.8-174-1 Поправка: Гл.12.Прил.8.п.8. 3_12.00.01.11.001 | Прокладка металлического рукава, наружный диаметр до 48 мм | 100 м | 0.3
Объем: 0,3=30/100
|  | ЗП |  |  | 368.37 | 1,2 | 1 | 132.61 | 57.05 | 7565.4
|  | ЭМ |  |  | 129.06 | 1,2 | 1 | 46.46 | 13.4 | 622.56
|  | в т.ч. ЗПМ |  |  | 2.52 | 1,2 | 1 | 0.91 | 57.05 | 51.92
|  | МР |  |  | 1763.74 |  | 1 | 529.12 | 3.89 | 2058.28
26,1 | 1.21-5-1413 | Рукав металлополимерный гибкий герметичный, внутренний слой из оцинкованной стальной ленты, наружный из полимерного материала, категория НГ-LS HF, степень защиты IP 65, диаметр условного прохода 20 мм, для защиты кабеля при прокладке | м | 30.9 | 32.32 |  | 1 | 998.69 | 6.56 | 6551.41
|  | НР от ФОТ | % | 97 |  |  |  | 129.51 | 97 | 7388.8
|  | СП от ФОТ | % | 51 |  |  |  | 68.1 | 51 | 3884.83
|  | ЗТР | чел-ч | 29.9 |  | 1,2 | 1 | 10.76
|  | ВСЕГО работ по позиции: |  |  |  |  | 1904.49 |  | 28071.28
|  | ВСЕГО по позиции: |  |  |  |  | 1904.49 |  | 28071.28
27 | 4.8-175-1 Поправка: Гл.12.Прил.8.п.8. 3_12.00.01.11.001 | Затягивание провода в проложенные трубы и металлические рукава, первого одножильного или многожильного в общей оплетке, суммарное сечение до 2,5 мм2 | 100 м | 0.35
Объем: 0,35=35/100
|  | ЗП |  |  | 55.23 | 1,2 | 1 | 23.2 | 57.05 | 1323.56
|  | ЭМ |  |  | 2.62 | 1,2 | 1 | 1.1 | 15.96 | 17.56
|  | в т.ч. ЗПМ |  |  | 0.3 | 1,2 | 1 | 0.13 | 57.05 | 7.42
|  | МР |  |  | 58.15 |  | 1 | 20.35 | 3.64 | 74.07
|  | НР от ФОТ | % | 97 |  |  |  | 22.63 | 97 | 1291.05
|  | СП от ФОТ | % | 51 |  |  |  | 11.9 | 51 | 678.8
|  | ЗТР | чел-ч | 4.49 |  | 1,2 | 1 | 1.89
|  | ВСЕГО работ по позиции: |  |  |  |  | 79.18 |  | 3385.04
|  | ВСЕГО по позиции: |  |  |  |  | 79.18 |  | 3385.04
28 | 4.8-175-2 Поправка: Гл.12.Прил.8.п.8. 3_12.00.01.11.001 | Затягивание провода в проложенные трубы и металлические рукава, первого одножильного или многожильного в общей оплетке, суммарное сечение до 6 мм2 | 100 м | 0.1
Объем: 0,1=10/100
|  | ЗП |  |  | 66.3 | 1,2 | 1 | 7.96 | 57.05 | 454.12
|  | ЭМ |  |  | 5.25 | 1,2 | 1 | 0.63 | 15.93 | 10.04
|  | в т.ч. ЗПМ |  |  | 0.59 | 1,2 | 1 | 0.07 | 57.05 | 3.99
|  | МР |  |  | 61.98 |  | 1 | 6.2 | 4.5 | 27.9
|  | НР от ФОТ | % | 97 |  |  |  | 7.79 | 97 | 444.37
|  | СП от ФОТ | % | 51 |  |  |  | 4.1 | 51 | 233.64
|  | ЗТР | чел-ч | 5.39 |  | 1,2 | 1 | 0.65
|  | ВСЕГО работ по позиции: |  |  |  |  | 26.68 |  | 1170.07
|  | ВСЕГО по позиции: |  |  |  |  | 26.68 |  | 1170.07
29 | 4.8-175-9 Поправка: Гл.12.Прил.8.п.8. 3_12.00.01.11.001 | Добавлять на затягивание провода в проложенные трубы и металлические рукава каждого последующего одножильного или многожильного в общей оплетке, суммарное сечение до 6 мм2 (к нормам и расценкам 4.8-175-1 и 4.8-175-2) | 100 м | 1.1
Объем: 1,1=110/100
|  | ЗП |  |  | 22.51 | 1,2 | 1 | 29.71 | 57.05 | 1694.96
|  | ЭМ |  |  | 2.62 | 1,2 | 1 | 3.46 | 15.96 | 55.22
|  | в т.ч. ЗПМ |  |  | 0.3 | 1,2 | 1 | 0.4 | 57.05 | 22.82
|  | МР |  |  | 55.47 |  | 1 | 61.02 | 3.04 | 185.5
|  | НР от ФОТ | % | 97 |  |  |  | 29.21 | 97 | 1666.25
|  | СП от ФОТ | % | 51 |  |  |  | 15.36 | 51 | 876.07
|  | ЗТР | чел-ч | 1.83 |  | 1,2 | 1 | 2.42
|  | ВСЕГО работ по позиции: |  |  |  |  | 138.76 |  | 4478
|  | ВСЕГО по позиции: |  |  |  |  | 138.76 |  | 4478
30 | Прайс-лист | Кабель распределительный типа 10нг(А)-HF-ХЛ 1х2х1,5 7,03 = [85,57 / 1,22 / 10,18] + 2% Заг.скл | м | 20.4 | 7.03 |  | 1 | 143.41 | 10.18 | 1459.91
|  | ВСЕГО по позиции: |  |  |  |  | 143.41 |  | 1459.91
31 | Прайс-лист | Кабель абонентский типа КПСППнг(А)-HF 1х2х0,5 3,09 = [37,6 / 1,22 / 10,18] + 2% Заг.скл | м | 15.3 | 3.09 |  | 1 | 47.28 | 10.18 | 481.31
|  | ВСЕГО по позиции: |  |  |  |  | 47.28 |  | 481.31
32 | Прайс-лист | Кабель витая пара UTP кат. 5е типа КВПнг(А)-HF -5e 4х2х0.52 7,76 = [94,56 / 1,22 / 10,18] + 2% Заг.скл | м | 10.2 | 7.76 |  | 1 | 79.15 | 10.18 | 805.75
|  | ВСЕГО по позиции: |  |  |  |  | 79.15 |  | 805.75
33 | Прайс-лист | Кабель коаксиальный типа RG-6 РК 75-4,8-331фнг(С)-HF 10,60 = [129,08 / 1,22 / 10,18] + 2% Заг.скл | м | 30.6 | 10.6 |  | 1 | 324.36 | 10.18 | 3301.98
|  | ВСЕГО по позиции: |  |  |  |  | 324.36 |  | 3301.98
34 | Прайс-лист | Кабель сопряжения с СОУЭ типа КПСЭнг(А)-FRHF 2х2х0,75 5,01 = [61 / 1,22 / 10,18] + 2% Заг.скл | м | 20.4 | 5.01 |  | 1 | 102.2 | 10.18 | 1040.4
|  | ВСЕГО по позиции: |  |  |  |  | 102.2 |  | 1040.4
35 | Прайс-лист | Кабель коаксиальный для объектовой станции типа РК 50-7-37нг( А)-HF 13,76 = [167,53 / 1,22 / 10,18] + 2% Заг.скл | м | 30.6 | 13.76 |  | 1 | 421.06 | 10.18 | 4286.39
|  | ВСЕГО по позиции: |  |  |  |  | 421.06 |  | 4286.39
36 | Прайс-лист | Кабель коммутации передачи сигнала типа КПСнг(А)-FRHF 2х2х0,5 3,69 = [45 / 1,22 / 10,18] + 2% Заг.скл | м | 20.4 | 3.69 |  | 1 | 75.28 | 10.18 | 766.35
|  | ВСЕГО по позиции: |  |  |  |  | 75.28 |  | 766.35
37 | Прайс-лист | Кабель сопряжения оборудования типа КПСЭнг(А)-FRHF 2х2х0,75 5,09 = [61,93 / 1,22 / 10,18] + 2% Заг.скл | м | 10.2 | 5.09 |  | 1 | 51.92 | 10.18 | 528.55
|  | ВСЕГО по позиции: |  |  |  |  | 51.92 |  | 528.55
Итого по разделу: Кабельные изделия и материалы | [6 empty] | 3588.66 |  | 55577.8
Итого по смете: | [6 empty] | 179190.67 |  | 1463464.31

## ЛС 02-01-12
Форма № 4б
Выполнение работ по капитальному ремонту здания в Басманном районе ЦАО города Москвы
(наименование стройки и/или объекта)
ЛОКАЛЬНАЯ СМЕТА № 02-01-12
Система кабельного телевидения
(наименование работ и затрат)
[8 empty] | В базисном уровне цен | В текущем уровне цен
|  |  |  | Сметная стоимость |  |  |  | 26.58 | 331.72 | тыс.руб.
|  |  |  | Строительные работы |  |  |  | 0.6 | 6.12 | тыс.руб.
|  |  |  | Работы по монтажу оборудования |  |  |  | 15.03 | 243.07 | тыс.руб.
|  |  |  | Оборудование |  |  |  | 10.95 | 82.53 | тыс.руб.
|  |  |  | Средства на оплату труда |  |  |  | 1.59 | 90.48 | тыс.руб.
|  |  |  | Затраты труда |  |  |  | 111.37 |  | чел.-ч.
Составлен(а) по ТСН-2001 с учетом Дополнения №: 81
№ и период сборника коэффициентов (индексов) пересчета: Коэффициенты к ТСН-2001 МГЭ Дополнение 81, строительство №220 II квартал 2026 года и Коэффициенты к ТСН-2001.13-2 Дополнение 47 №65 II квартал 2026 года
№ п/п | Шифр расценки и коды ресурсов | Наименование работ и затрат | Ед. изм. | Кол-во единиц | Цена на ед. изм., руб. | Попра- вочные коэффи- циенты | Коэффи- циенты зимних удорожа- ний | Всего в ценах на январь 2000 года, руб. | Коэффи- циенты (индек- сы) пере- счета, нормы НР и СП | ВСЕГО затрат в текущем уровне цен, руб.
1 | 2 | 3 | 4 | 5 | 6 | 7 | 8 | 9 | 10 | 11
Раздел: Монтажные работы
1 | 4.10-136-5 Поправка: Гл.12.Прил.8.п.8. 3_12.00.01.11.001 | Монтаж базового блока головной станции настенного типа | 1 ШТ. | 1
|  | ЗП |  |  | 111.68 | 1,2 | 1 | 134.02 | 57.05 | 7645.84
|  | МР |  |  | 0.3 |  | 1 | 0.3 | 7.37 | 2.21
|  | НР от ФОТ | % | 95 |  |  |  | 127.32 | 95 | 7263.55
|  | СП от ФОТ | % | 53 |  |  |  | 71.03 | 53 | 4052.3
|  | ЗТР | чел-ч | 8 |  | 1,2 | 1 | 9.6
|  | ВСЕГО работ по позиции: |  |  |  |  | 332.67 |  | 18963.9
|  | ВСЕГО по позиции: |  |  |  |  | 332.67 |  | 18963.9
2 | Прайс-лист | ОБОРУДОВАНИЕ: Головная станция 9 396,45 = [82 923,38 / 1,22 / 7,54] + 3% Трансп + 1,2% Заг.скл | ШТ | 1 | 9396.45 |  | 1 | 9396.45 | 7.54 | 70849.23
|  | ВСЕГО по позиции: |  |  |  |  | 9396.45 |  | 70849.23
3 | 4.10-136-3 Поправка: Гл.12.Прил.8.п.8. 3_12.00.01.11.001 | Монтаж антенного ТВ усилителя на мачте (без измерений) без повала мачты | 1 ШТ. | 1
|  | ЗП |  |  | 25.78 | 1,2 | 1 | 30.94 | 57.05 | 1765.13
|  | МР |  |  | 0.18 |  | 1 | 0.18 | 5.61 | 1.01
|  | НР от ФОТ | % | 95 |  |  |  | 29.39 | 95 | 1676.87
|  | СП от ФОТ | % | 53 |  |  |  | 16.4 | 53 | 935.52
|  | ЗТР | чел-ч | 1.9 |  | 1,2 | 1 | 2.28
|  | ВСЕГО работ по позиции: |  |  |  |  | 76.91 |  | 4378.53
|  | ВСЕГО по позиции: |  |  |  |  | 76.91 |  | 4378.53
4 | Прайс-лист | ОБОРУДОВАНИЕ: Антенный усилитель с БП 12В, Ку= 14/27 237,96 = [2 100 / 1,22 / 7,54] + 3% Трансп + 1,2% Заг.скл | ШТ | 1 | 237.96 |  | 1 | 237.96 | 7.54 | 1794.22
|  | ВСЕГО по позиции: |  |  |  |  | 237.96 |  | 1794.22
5 | 4.10-136-1 Поправка: Гл.12.Прил.8.п.8. 3_12.00.01.11.001 | Монтаж коробки телевизионной (ответвители, разветвители магистральные, домовые, абонентские), УСС, БФТК | 1 ШТ. | 1
|  | ЗП |  |  | 11.02 | 1,2 | 1 | 13.22 | 57.05 | 754.2
|  | МР |  |  | 0.3 |  | 1 | 0.3 | 7.37 | 2.21
5,1 | 1.14-1-249 | Ответвитель на 4 направления, диапазон рабочих частот от 5 до 1300 МГц | шт. | 1 | 330.92 |  | 1 | 330.92 | 0.71 | 234.95
|  | НР от ФОТ | % | 95 |  |  |  | 12.56 | 95 | 716.49
|  | СП от ФОТ | % | 53 |  |  |  | 7.01 | 53 | 399.73
|  | ЗТР | чел-ч | 0.8 |  | 1,2 | 1 | 0.96
|  | ВСЕГО работ по позиции: |  |  |  |  | 364.01 |  | 2107.58
|  | ВСЕГО по позиции: |  |  |  |  | 364.01 |  | 2107.58
6 | 4.10-134-4 Поправка: Гл.12.Прил.8.п.8. 3_12.00.01.11.001 | Монтаж антенны коллективной для приема ТВ на антенной опоре высотой до 9 м с одним ярусом оттяжек | 1 антенна | 1
|  | ЗП |  |  | 76.15 | 1,2 | 1 | 91.38 | 57.05 | 5213.23
|  | МР |  |  | 0.37 |  | 1 | 0.37 | 5.46 | 2.02
|  | НР от ФОТ | % | 95 |  |  |  | 86.81 | 95 | 4952.57
|  | СП от ФОТ | % | 53 |  |  |  | 48.43 | 53 | 2763.01
|  | ЗТР | чел-ч | 5.37 |  | 1,2 | 1 | 6.44
|  | ВСЕГО работ по позиции: |  |  |  |  | 226.99 |  | 12930.83
|  | ВСЕГО по позиции: |  |  |  |  | 226.99 |  | 12930.83
7 | Прайс-лист | ОБОРУДОВАНИЕ: Антенна 623,23 = [5 500 / 1,22 / 7,54] + 3% Трансп + 1,2% Заг.скл | ШТ | 1 | 623.23 |  | 1 | 623.23 | 7.54 | 4699.15
|  | ВСЕГО по позиции: |  |  |  |  | 623.23 |  | 4699.15
8 | 4.10-136-1 Поправка: Гл.12.Прил.8.п.8. 3_12.00.01.11.001 | Монтаж коробки телевизионной (ответвители, разветвители магистральные, домовые, абонентские), УСС, БФТК | 1 ШТ. | 1
|  | ЗП |  |  | 11.02 | 1,2 | 1 | 13.22 | 57.05 | 754.2
|  | МР |  |  | 0.3 |  | 1 | 0.3 | 7.37 | 2.21
|  | НР от ФОТ | % | 95 |  |  |  | 12.56 | 95 | 716.49
|  | СП от ФОТ | % | 53 |  |  |  | 7.01 | 53 | 399.73
|  | ЗТР | чел-ч | 0.8 |  | 1,2 | 1 | 0.96
|  | ВСЕГО работ по позиции: |  |  |  |  | 33.09 |  | 1872.63
|  | ВСЕГО по позиции: |  |  |  |  | 33.09 |  | 1872.63
9 | Прайс-лист | ОБОРУДОВАНИЕ: Грозозащита на 75 Ом 687,94 = [6 071,03 / 1,22 / 7,54] + 3% Трансп + 1,2% Заг.скл | ШТ | 1 | 687.94 |  | 1 | 687.94 | 7.54 | 5187.07
|  | ВСЕГО по позиции: |  |  |  |  | 687.94 |  | 5187.07
10 | 4.11-13-47 Поправка: Гл.12.Прил.8.п.8. 3_12.00.01.11.001 | Монтаж разъема штепсельного с разделкой и включением радиочастотного коаксиального кабеля диаметром оболочки до 6 мм | 1 ШТ. | 64
Объем: 64=20+15+29
|  | ЗП |  |  | 14.98 | 1,2 | 1 | 1150.46 | 57.05 | 65633.74
|  | МР |  |  | 4.92 |  | 1 | 314.88 | 6.84 | 2153.78
10,1 | 1.14-1-281 | Разъем телевизионный F для коаксиального кабеля стандарта RG11 | шт. | 20 | 30.69 |  | 1 | 613.8 | 5.76 | 3535.49
10,2 | 1.14-1-280 | Разъем телевизионный F для коаксиального кабеля стандарта RG6 | шт. | 15 | 9.12 |  | 1 | 136.8 | 2.74 | 374.83
10,3 | 1.14-1-219 | Заглушка коаксиальной линии, номинальное волновое сопротивление 75 Ом, с емкостной развязкой, разъем типа F | шт. | 29 | 15.9 |  | 1 | 461.1 | 3.69 | 1701.46
|  | НР от ФОТ | % | 90 |  |  |  | 1035.41 | 90 | 59070.37
|  | СП от ФОТ | % | 46 |  |  |  | 529.21 | 46 | 30191.52
|  | ЗТР | чел-ч | 1.03 |  | 1,2 | 1 | 79.1
|  | ВСЕГО работ по позиции: |  |  |  |  | 4241.66 |  | 162661.19
|  | ВСЕГО по позиции: |  |  |  |  | 4241.66 |  | 162661.19
11 | 4.8-333-7 Поправка: Гл.12.Прил.8.п.8. 3_12.00.01.11.001 | Монтаж розетки штепсельной скрытого типа | 100 шт. | 0.02
Объем: 0,02=2/100
|  | ЗП |  |  | 210.57 | 1,2 | 1 | 5.05 | 57.05 | 288.1
|  | ЭМ |  |  | 0.83 | 1,2 | 1 | 0.02 | 17.47 | 0.35
|  | НР от ФОТ | % | 97 |  |  |  | 4.9 | 97 | 279.46
|  | СП от ФОТ | % | 51 |  |  |  | 2.58 | 51 | 146.93
|  | ЗТР | чел-ч | 18.84 |  | 1,2 | 1 | 0.45
|  | ВСЕГО работ по позиции: |  |  |  |  | 12.55 |  | 714.84
|  | ВСЕГО по позиции: |  |  |  |  | 12.55 |  | 714.84
12 | Прайс-лист | ТВ розетка, оконечная 1Дб 47,80 = [582 / 1,22 / 10,18] + 2% Заг.скл | ШТ | 2 | 47.8 |  | 1 | 95.6 | 10.18 | 973.21
|  | ВСЕГО по позиции: |  |  |  |  | 95.6 |  | 973.21
13 | Прайс-лист | Коробка установочная 0,69 = [8,45 / 1,22 / 10,18] + 2% Заг.скл | ШТ | 1 | 0.69 |  | 1 | 0.69 | 10.18 | 7.02
|  | ВСЕГО по позиции: |  |  |  |  | 0.69 |  | 7.02
Итого по разделу: Монтажные работы | [6 empty] | 16329.75 |  | 287139.4
Раздел: Прокладка кабельных линий
14 | 4.8-175-1 Поправка: Гл.12.Прил.8.п.8. 3_12.00.01.11.001 | Затягивание провода в проложенные трубы и металлические рукава, первого одножильного или многожильного в общей оплетке, суммарное сечение до 2,5 мм2 | 100 м | 0.48
Объем: 0,48=48/100
|  | ЗП |  |  | 55.23 | 1,2 | 1 | 31.81 | 57.05 | 1814.76
|  | ЭМ |  |  | 2.62 | 1,2 | 1 | 1.51 | 15.96 | 24.1
|  | в т.ч. ЗПМ |  |  | 0.3 | 1,2 | 1 | 0.17 | 57.05 | 9.7
|  | МР |  |  | 58.15 |  | 1 | 27.91 | 3.64 | 101.59
|  | НР от ФОТ | % | 97 |  |  |  | 31.02 | 97 | 1769.73
|  | СП от ФОТ | % | 51 |  |  |  | 16.31 | 51 | 930.47
|  | ЗТР | чел-ч | 4.49 |  | 1,2 | 1 | 2.59
|  | ВСЕГО работ по позиции: |  |  |  |  | 108.56 |  | 4640.65
|  | ВСЕГО по позиции: |  |  |  |  | 108.56 |  | 4640.65
15 | Прайс-лист | Кабель коаксиальный типа RG-11 РК 75-7-327нг(А)-HF 12,44 = [151,57 / 1,22 / 10,18] + 2% Заг.скл | м | 20.4 | 12.44 |  | 1 | 253.78 | 10.18 | 2583.48
|  | ВСЕГО по позиции: |  |  |  |  | 253.78 |  | 2583.48
16 | Прайс-лист | Кабель коаксиальный типа RG-6 РК 75-3,7-319 нг(А)-HF 8,79 = [107 / 1,22 / 10,18] + 2% Заг.скл | м | 28.56 | 8.79 |  | 1 | 251.04 | 10.18 | 2555.59
|  | ВСЕГО по позиции: |  |  |  |  | 251.04 |  | 2555.59
Итого по разделу: Прокладка кабельных линий | [6 empty] | 613.38 |  | 9779.72
Раздел: Материалы
17 | 4.8-288-2 Поправка: Гл.12.Прил.8.п.8. 3_12.00.01.11.001 | Трубы гофрированные поливинилхлоридные наружным диаметром 20 мм открыто по стенам и потолкам с установкой соединительных коробок | 100 м | 0.3
Объем: 0,3=30/100
|  | ЗП |  |  | 192.26 | 1,2 | 1 | 69.21 | 57.05 | 3948.43
|  | ЭМ |  |  | 32.87 | 1,2 | 1 | 11.83 | 19.24 | 227.61
|  | в т.ч. ЗПМ |  |  | 5.71 | 1,2 | 1 | 2.06 | 57.05 | 117.52
|  | МР |  |  | 314.29 |  | 1 | 94.29 | 10.18 | 959.87
17,1 | 1.12-5-372 | Трубы электротехнические, гофрированные, из ПВХ, негорючие, с зондом, наружный диаметр 20 мм | м | 30.6 | 3.45 |  | 1 | 105.57 | 3.85 | 406.44
17,2 | 1.21-5-1136 | Держатель пластиковый с защелкой для крепления труб, рукавов и гибких вводов диаметром 20 мм | 100 шт. | 60 | 146.89 |  | 1 | 8813.4 | 1.77 | 15599.72
|  | НР от ФОТ | % | 97 |  |  |  | 69.13 | 97 | 3943.97
|  | СП от ФОТ | % | 51 |  |  |  | 36.35 | 51 | 2073.63
|  | ЗТР | чел-ч | 15 |  | 1,2 | 1 | 5.4
|  | ВСЕГО работ по позиции: |  |  |  |  | 9199.78 |  | 27159.67
|  | ВСЕГО по позиции: |  |  |  |  | 9199.78 |  | 27159.67
18 | 4.8-174-1 Поправка: Гл.12.Прил.8.п.8. 3_12.00.01.11.001 | Прокладка металлического рукава, наружный диаметр до 48 мм | 100 м | 0.1
Объем: 0,1=10/100
|  | ЗП |  |  | 368.37 | 1,2 | 1 | 44.2 | 57.05 | 2521.61
|  | ЭМ |  |  | 129.06 | 1,2 | 1 | 15.49 | 13.4 | 207.57
|  | в т.ч. ЗПМ |  |  | 2.52 | 1,2 | 1 | 0.3 | 57.05 | 17.12
|  | МР |  |  | 1763.74 |  | 1 | 176.37 | 3.89 | 686.08
18,1 | 1.21-5-435 | Рукав металлический, типа РЗ-ЦХ, из стальной оцинкованной ленты, негерметичный, с уплотнением хлопчатобумажной нитью, условный диаметр 20 мм | м | 10.3 | 12.83 |  | 1 | 132.15 | 3.52 | 465.17
|  | НР от ФОТ | % | 97 |  |  |  | 43.17 | 97 | 2462.57
|  | СП от ФОТ | % | 51 |  |  |  | 22.7 | 51 | 1294.75
|  | ЗТР | чел-ч | 29.9 |  | 1,2 | 1 | 3.59
|  | ВСЕГО работ по позиции: |  |  |  |  | 434.08 |  | 7637.75
|  | ВСЕГО по позиции: |  |  |  |  | 434.08 |  | 7637.75
Итого по разделу: Материалы | [6 empty] | 9633.86 |  | 34797.42
Итого по смете: | [6 empty] | 26576.99 |  | 331716.54

## ЛС 02-01-13
Форма № 4б
Выполнение работ по капитальному ремонту здания в Басманном районе ЦАО города Москвы
(наименование стройки и/или объекта)
ЛОКАЛЬНАЯ СМЕТА № 02-01-13
Структурированная кабельная сеть
(наименование работ и затрат)
[8 empty] | В базисном уровне цен | В текущем уровне цен
|  |  |  | Сметная стоимость |  |  |  | 398.57 | 3916.82 | тыс.руб.
|  |  |  | Строительные работы |  |  |  | 34.13 | 347.43 | тыс.руб.
|  |  |  | Работы по монтажу оборудования |  |  |  | 52.48 | 1217.23 | тыс.руб.
|  |  |  | Оборудование |  |  |  | 311.96 | 2352.16 | тыс.руб.
|  |  |  | Средства на оплату труда |  |  |  | 7.81 | 445.71 | тыс.руб.
|  |  |  | Затраты труда |  |  |  | 632.84 |  | чел.-ч.
Составлен(а) по ТСН-2001 с учетом Дополнения №: 81
№ и период сборника коэффициентов (индексов) пересчета: Коэффициенты к ТСН-2001 МГЭ Дополнение 81, строительство №220 II квартал 2026 года и Коэффициенты к ТСН-2001.13-2 Дополнение 47 №65 II квартал 2026 года
№ п/п | Шифр расценки и коды ресурсов | Наименование работ и затрат | Ед. изм. | Кол-во единиц | Цена на ед. изм., руб. | Попра- вочные коэффи- циенты | Коэффи- циенты зимних удорожа- ний | Всего в ценах на январь 2000 года, руб. | Коэффи- циенты (индек- сы) пере- счета, нормы НР и СП | ВСЕГО затрат в текущем уровне цен, руб.
1 | 2 | 3 | 4 | 5 | 6 | 7 | 8 | 9 | 10 | 11
Раздел: Оборудование
1 | 4.10-32-1 Поправка: Гл.12.Прил.8.п.8. 3_12.00.01.11.001 | Монтаж стойки, полустойки, каркаса стойки или шкафа массой до 100 кг | 1 ШТ. | 1
|  | ЗП |  |  | 91.68 | 1,2 | 1 | 110.02 | 57.05 | 6276.64
|  | ЭМ |  |  | 38.92 | 1,2 | 1 | 46.7 | 16.34 | 763.08
|  | в т.ч. ЗПМ |  |  | 4.16 | 1,2 | 1 | 4.99 | 57.05 | 284.68
|  | МР |  |  | 3.92 |  | 1 | 3.92 | 7.06 | 27.68
|  | НР от ФОТ | % | 90 |  |  |  | 103.51 | 90 | 5905.19
|  | СП от ФОТ | % | 46 |  |  |  | 52.9 | 46 | 3018.21
|  | ЗТР | чел-ч | 8.2 |  | 1,2 | 1 | 9.84
|  | ВСЕГО работ по позиции: |  |  |  |  | 317.05 |  | 15990.8
|  | ВСЕГО по позиции: |  |  |  |  | 317.05 |  | 15990.8
2 | Прайс-лист | ОБОРУДОВАНИЕ: Телекоммуникационный шкаф типоразмера 19", 42U шир.800мм, гл.800мм, 3 каб.ввода передняя дверь стеклянная,задняя дв.перфорированные,1-створчатые, боковые панели,шнуры заземления,ножки-4поворотных колеса,белый 20 560,41 = [181 445 / 1,22 / 7,54] + 3% Трансп + 1,2% Заг.скл | ШТ | 1 | 20560.41 |  | 1 | 20560.41 | 7.54 | 155025.49
|  | ВСЕГО по позиции: |  |  |  |  | 20560.41 |  | 155025.49
3 | 4.10-1-13 Поправка: Гл.12.Прил.8.п.8. 3_12.00.01.11.001 | Установка рамки со штифтами на винтах и гайках с шайбами | 1 рамка | 1
|  | ЗП |  |  | 1.45 | 1,2 | 1 | 1.74 | 57.05 | 99.27
|  | НР от ФОТ | % | 90 |  |  |  | 1.57 | 90 | 89.34
|  | СП от ФОТ | % | 46 |  |  |  | 0.8 | 46 | 45.66
|  | ЗТР | чел-ч | 0.13 |  | 1,2 | 1 | 0.16
|  | ВСЕГО работ по позиции: |  |  |  |  | 4.11 |  | 234.27
|  | ВСЕГО по позиции: |  |  |  |  | 4.11 |  | 234.27
4 | Прайс-лист | ОБОРУДОВАНИЕ: Вертикальный органайзер с крышкой , 2шт 4 839,73 = [42 710,46 / 1,22 / 7,54] + 3% Трансп + 1,2% Заг.скл | КОМПЛ | 1 | 4839.73 |  | 1 | 4839.73 | 7.54 | 36491.56
|  | ВСЕГО по позиции: |  |  |  |  | 4839.73 |  | 36491.56
5 | Прайс-лист | ОБОРУДОВАНИЕ: Шина заземления 19" (500мм), 20 точек,5х15мм 494,16 = [4 361 / 1,22 / 7,54] + 3% Трансп + 1,2% Заг.скл | ШТ | 1 | 494.16 |  | 1 | 494.16 | 7.54 | 3725.97
|  | ВСЕГО по позиции: |  |  |  |  | 494.16 |  | 3725.97
6 | Прайс-лист | ОБОРУДОВАНИЕ: Набор проводов заземления, 4 провода 250мм х4мм2, 4 провода 150мм х4мм2 93,43 = [824,5 / 1,22 / 7,54] + 3% Трансп + 1,2% Заг.скл | КОМПЛ | 1 | 93.43 |  | 1 | 93.43 | 7.54 | 704.46
|  | ВСЕГО по позиции: |  |  |  |  | 93.43 |  | 704.46
7 | 4.11-12-1 Поправка: Гл.12.Прил.8.п.8. 3_12.00.01.11.001 | Установка съемных и выдвижных блоков (модулей, ячеек, ТЭЗ) массой до 5 кг | 1 ШТ. | 1
|  | ЗП |  |  | 11.65 | 1,2 | 1 | 13.98 | 57.05 | 797.56
|  | ЭМ |  |  | 0.5 | 1,2 | 1 | 0.6 | 17.4 | 10.44
|  | в т.ч. ЗПМ |  |  | 0.08 | 1,2 | 1 | 0.1 | 57.05 | 5.71
|  | НР от ФОТ | % | 90 |  |  |  | 12.67 | 90 | 722.94
|  | СП от ФОТ | % | 46 |  |  |  | 6.48 | 46 | 369.5
|  | ЗТР | чел-ч | 1.03 |  | 1,2 | 1 | 1.24
|  | ВСЕГО работ по позиции: |  |  |  |  | 33.73 |  | 1900.44
|  | ВСЕГО по позиции: |  |  |  |  | 33.73 |  | 1900.44
8 | Прайс-лист | ОБОРУДОВАНИЕ: Вентиляторная панель 19" 1U, 6 вентиляторов, с контроллером 1 879,15 = [16 583,5 / 1,22 / 7,54] + 3% Трансп + 1,2% Заг.скл | ШТ | 1 | 1879.15 |  | 1 | 1879.15 | 7.54 | 14168.79
|  | ВСЕГО по позиции: |  |  |  |  | 1879.15 |  | 14168.79
9 | Прайс-лист | Шнур питания для вент .панели с разъемом питания через УЗО 17,25 = [210 / 1,22 / 10,18] + 2% Заг.скл | ШТ | 1 | 17.25 |  | 1 | 17.25 | 10.18 | 175.61
|  | ВСЕГО по позиции: |  |  |  |  | 17.25 |  | 175.61
10 | Прайс-лист | Выдвижная полка для клавиатуры, 450мм 538,26 = [6 554 / 1,22 / 10,18] + 2% Заг.скл | ШТ | 1 | 538.26 |  | 1 | 538.26 | 10.18 | 5479.49
|  | ВСЕГО по позиции: |  |  |  |  | 538.26 |  | 5479.49
11 | 4.10-1-12 Поправка: Гл.12.Прил.8.п.8. 3_12.00.01.11.001 | Установка рамки со штифтами на винтах в нарезных отверстиях | 1 рамка | 1
|  | ЗП |  |  | 0.78 | 1,2 | 1 | 0.94 | 57.05 | 53.63
|  | НР от ФОТ | % | 90 |  |  |  | 0.85 | 90 | 48.27
|  | СП от ФОТ | % | 46 |  |  |  | 0.43 | 46 | 24.67
|  | ЗТР | чел-ч | 0.07 |  | 1,2 | 1 | 0.08
|  | ВСЕГО работ по позиции: |  |  |  |  | 2.22 |  | 126.57
|  | ВСЕГО по позиции: |  |  |  |  | 2.22 |  | 126.57
12 | Прайс-лист | Полка стационарная регулируемая 1U до 50кг,370мм, для 600мм 315,68 = [3 843,7 / 1,22 / 10,18] + 2% Заг.скл | ШТ | 1 | 315.68 |  | 1 | 315.68 | 10.18 | 3213.62
|  | ВСЕГО по позиции: |  |  |  |  | 315.68 |  | 3213.62
13 | Прайс-лист | Набор для крепления лотков к крышке шкафов, высота 50мм 156,05 = [1 900,09 / 1,22 / 10,18] + 2% Заг.скл | ШТ | 1 | 156.05 |  | 1 | 156.05 | 10.18 | 1588.59
|  | ВСЕГО по позиции: |  |  |  |  | 156.05 |  | 1588.59
14 | 4.8-323-2 Поправка: Гл.12.Прил.8.п.8. 3_12.00.01.11.001 | Установка светильников светодиодных накладных линейных длиной до 3 м, устанавливаемых внутри здания | 100 шт. | 0.01
Объем: 0,01=1/100
|  | ЗП |  |  | 1106.26 | 1,2 | 1 | 13.28 | 57.05 | 757.62
|  | ЭМ |  |  | 52.1 | 1,2 | 1 | 0.63 | 16.9 | 10.65
|  | в т.ч. ЗПМ |  |  | 7.07 | 1,2 | 1 | 0.08 | 57.05 | 4.56
|  | МР |  |  | 109.58 |  | 1 | 1.1 | 3.05 | 3.36
|  | НР от ФОТ | % | 97 |  |  |  | 12.96 | 97 | 739.31
|  | СП от ФОТ | % | 51 |  |  |  | 6.81 | 51 | 388.71
|  | ЗТР | чел-ч | 84.74 |  | 1,2 | 1 | 1.02
|  | ВСЕГО работ по позиции: |  |  |  |  | 34.78 |  | 1899.65
|  | ВСЕГО по позиции: |  |  |  |  | 34.78 |  | 1899.65
15 | Прайс-лист | ОБОРУДОВАНИЕ: Панель освещения на магнитах, универсальная цвет белый 965,96 = [8 524,65 / 1,22 / 7,54] + 3% Трансп + 1,2% Заг.скл | ШТ | 1 | 965.96 |  | 1 | 965.96 | 7.54 | 7283.34
|  | ВСЕГО по позиции: |  |  |  |  | 965.96 |  | 7283.34
Итого по разделу: Оборудование | [6 empty] | 30251.97 |  | 248008.65
Раздел: Источники электропитания
16 | 4.10-173-2 Поправка: Гл.12.Прил.8.п.8. 3_12.00.01.11.001 | Монтаж блока бесперебойного питания (ББП) в диспетчерской | 1 ШТ. | 1
|  | ЗП |  |  | 40.17 | 1,2 | 1 | 48.2 | 57.05 | 2749.81
|  | МР |  |  | 2.34 |  | 1 | 2.34 | 9.91 | 23.19
|  | НР от ФОТ | % | 90 |  |  |  | 43.38 | 90 | 2474.83
|  | СП от ФОТ | % | 46 |  |  |  | 22.17 | 46 | 1264.91
|  | ЗТР | чел-ч | 3.18 |  | 1,2 | 1 | 3.82
|  | ВСЕГО работ по позиции: |  |  |  |  | 116.09 |  | 6512.74
|  | ВСЕГО по позиции: |  |  |  |  | 116.09 |  | 6512.74
17 | Прайс-лист | ОБОРУДОВАНИЕ: Источник бесперебойного питания 5000VA/3500W, 230В, 8 выходов, 2U 9A/ч в комплекте диск с ПО, крепление для установки в 19"стойку встроенная панель с клеммной колодкой для подключения эл.кабеля 7 832,09 = [69 118 / 1,22 / 7,54] + 3% Трансп + 1,2% Заг.скл | КОМПЛ | 1 | 7832.09 |  | 1 | 7832.09 | 7.54 | 59053.96
|  | ВСЕГО по позиции: |  |  |  |  | 7832.09 |  | 59053.96
18 | Прайс-лист | ОБОРУДОВАНИЕ: Батарейный блок 3 798,73 = [33 523,78 / 1,22 / 7,54] + 3% Трансп + 1,2% Заг.скл | КОМПЛ | 1 | 3798.73 |  | 1 | 3798.73 | 7.54 | 28642.42
|  | ВСЕГО по позиции: |  |  |  |  | 3798.73 |  | 28642.42
19 | 4.8-335-6 Поправка: Гл.12.Прил.8.п.8. 3_12.00.01.11.001 | Монтаж розетки штепсельной накладного типа | 100 шт. | 0.02
Объем: 0,02=2/100
|  | ЗП |  |  | 257.88 | 1,2 | 1 | 6.19 | 57.05 | 353.14
|  | ЭМ |  |  | 2.31 | 1,2 | 1 | 0.06 | 11.29 | 0.68
|  | МР |  |  | 195.11 |  | 1 | 3.9 | 3.72 | 14.51
|  | НР от ФОТ | % | 97 |  |  |  | 6 | 97 | 342.55
|  | СП от ФОТ | % | 51 |  |  |  | 3.16 | 51 | 180.1
|  | ЗТР | чел-ч | 23.07 |  | 1,2 | 1 | 0.55
|  | ВСЕГО работ по позиции: |  |  |  |  | 19.31 |  | 890.98
|  | ВСЕГО по позиции: |  |  |  |  | 19.31 |  | 890.98
20 | Прайс-лист | Блок розеток, шнур с евровилкой, 8 гнезд с шторкой, 250В, 16А, мак.мощ.3,5квт, 1U, в 19" 137,15 = [1 670 / 1,22 / 10,18] + 2% Заг.скл | ШТ | 2 | 137.15 |  | 1 | 274.3 | 10.18 | 2792.37
|  | ВСЕГО по позиции: |  |  |  |  | 274.3 |  | 2792.37
Итого по разделу: Источники электропитания | [6 empty] | 12040.52 |  | 97892.47
Раздел: Материалы
21 | 4.11-12-1 Поправка: Гл.12.Прил.8.п.8. 3_12.00.01.11.001 | Установка съемных и выдвижных блоков (модулей, ячеек, ТЭЗ) массой до 5 кг | 1 ШТ. | 10
|  | ЗП |  |  | 11.65 | 1,2 | 1 | 139.8 | 57.05 | 7975.59
|  | ЭМ |  |  | 0.5 | 1,2 | 1 | 6 | 17.4 | 104.4
|  | в т.ч. ЗПМ |  |  | 0.08 | 1,2 | 1 | 0.96 | 57.05 | 54.77
|  | НР от ФОТ | % | 90 |  |  |  | 126.68 | 90 | 7227.32
|  | СП от ФОТ | % | 46 |  |  |  | 64.75 | 46 | 3693.97
|  | ЗТР | чел-ч | 1.03 |  | 1,2 | 1 | 12.36
|  | ВСЕГО работ по позиции: |  |  |  |  | 337.23 |  | 19001.28
|  | ВСЕГО по позиции: |  |  |  |  | 337.23 |  | 19001.28
22 | Прайс-лист | ОБОРУДОВАНИЕ: Коммутационная панель,1U,п-корды 1 158,28 = [10 221,81 / 1,22 / 7,54] + 3% Трансп + 1,2% Заг.скл | ШТ | 4 | 1158.28 |  | 1 | 4633.12 | 7.54 | 34933.72
|  | ВСЕГО по позиции: |  |  |  |  | 4633.12 |  | 34933.72
23 | Прайс-лист | ОБОРУДОВАНИЕ: Горизонтальный органайзер, слотовый с крышкой, белый, 1U 66,61 = [587,78 / 1,22 / 7,54] + 3% Трансп + 1,2% Заг.скл | ШТ | 6 | 66.61 |  | 1 | 399.66 | 7.54 | 3013.44
|  | ВСЕГО по позиции: |  |  |  |  | 399.66 |  | 3013.44
24 | 4.10-181-7 Поправка: Гл.12.Прил.8.п.8. 3_12.00.01.11.001 | Монтаж оптического кросса с учетом измерений на волоконно-оптическом кабеле с числом волокон: 16 | 1 ШТ. | 1
|  | ЗП |  |  | 81.78 | 1,2 | 1 | 98.14 | 57.05 | 5598.89
|  | ЭМ |  |  | 7.24 | 1,2 | 1 | 8.69 | 9.75 | 84.73
|  | МР |  |  | 5.24 |  | 1 | 5.24 | 15.06 | 78.91
|  | НР от ФОТ | % | 90 |  |  |  | 88.33 | 90 | 5039
|  | СП от ФОТ | % | 46 |  |  |  | 45.14 | 46 | 2575.49
|  | ЗТР | чел-ч | 4.2 |  | 1,2 | 1 | 5.04
|  | ВСЕГО работ по позиции: |  |  |  |  | 245.54 |  | 13377.02
|  | ВСЕГО по позиции: |  |  |  |  | 245.54 |  | 13377.02
25 | Прайс-лист | ОБОРУДОВАНИЕ: Оптич.панель кроссовая с 1-модовыми адаптерами 1U 1 523,29 = [13 443 / 1,22 / 7,54] + 3% Трансп + 1,2% Заг.скл | КОМПЛ | 1 | 1523.29 |  | 1 | 1523.29 | 7.54 | 11485.61
|  | ВСЕГО по позиции: |  |  |  |  | 1523.29 |  | 11485.61
26 | 4.10-1-12 Поправка: Гл.12.Прил.8.п.8. 3_12.00.01.11.001 | Установка рамки со штифтами на винтах в нарезных отверстиях | 1 рамка | 1
|  | ЗП |  |  | 0.78 | 1,2 | 1 | 0.94 | 57.05 | 53.63
|  | НР от ФОТ | % | 90 |  |  |  | 0.85 | 90 | 48.27
|  | СП от ФОТ | % | 46 |  |  |  | 0.43 | 46 | 24.67
|  | ЗТР | чел-ч | 0.07 |  | 1,2 | 1 | 0.08
|  | ВСЕГО работ по позиции: |  |  |  |  | 2.22 |  | 126.57
|  | ВСЕГО по позиции: |  |  |  |  | 2.22 |  | 126.57
27 | Прайс-лист | Консольная полка с креплением за раму, 1U 46,16 = [562 / 1,22 / 10,18] + 2% Заг.скл | КОМПЛ | 1 | 46.16 |  | 1 | 46.16 | 10.18 | 469.91
|  | ВСЕГО по позиции: |  |  |  |  | 46.16 |  | 469.91
28 | 4.8-333-7 Поправка: Гл.12.Прил.8.п.8. 3_12.00.01.11.001 | Монтаж розетки штепсельной скрытого типа | 100 шт. | 0.76
Объем: 0,76=(22+54)/100
|  | ЗП |  |  | 210.57 | 1,2 | 1 | 192.04 | 57.05 | 10955.88
|  | ЭМ |  |  | 0.83 | 1,2 | 1 | 0.76 | 17.47 | 13.28
|  | в т.ч. ЗПМ |  |  | 0.13 | 1,2 | 1 | 0.12 | 57.05 | 6.85
|  | НР от ФОТ | % | 97 |  |  |  | 186.4 | 97 | 10633.85
|  | СП от ФОТ | % | 51 |  |  |  | 98 | 51 | 5590.99
|  | ЗТР | чел-ч | 18.84 |  | 1,2 | 1 | 17.18
|  | ВСЕГО работ по позиции: |  |  |  |  | 477.2 |  | 27194
|  | ВСЕГО по позиции: |  |  |  |  | 477.2 |  | 27194
29 | Прайс-лист | Розетка RJ-45 cat.5e 37,68 = [458,8 / 1,22 / 10,18] + 2% Заг.скл | ШТ | 22 | 37.68 |  | 1 | 828.96 | 10.18 | 8438.81
|  | ВСЕГО по позиции: |  |  |  |  | 828.96 |  | 8438.81
30 | Прайс-лист | Двойная Розетка RJ-45 cat.5e 77,52 = [943,84 / 1,22 / 10,18] + 2% Заг.скл | ШТ | 54 | 77.52 |  | 1 | 4186.08 | 10.18 | 42614.29
|  | ВСЕГО по позиции: |  |  |  |  | 4186.08 |  | 42614.29
31 | 4.8-332-1 Поправка: Гл.12.Прил.8.п.8. 3_12.00.01.11.001 | Монтаж установочной коробки скрытого типа | 100 шт. | 1.3
Объем: 1,3=130/100
|  | ЗП |  |  | 343.81 | 1,2 | 1 | 536.34 | 57.05 | 30598.2
|  | ЭМ |  |  | 15.17 | 1,2 | 1 | 23.67 | 8.36 | 197.88
|  | в т.ч. ЗПМ |  |  | 0.13 | 1,2 | 1 | 0.2 | 57.05 | 11.41
|  | МР |  |  | 1533.97 |  | 1 | 1994.16 | 2.79 | 5563.71
31,1 | 1.21-5-192 | Коробка, типа КУВ-1М УХЛЗ, для установки выключателей, переключателей и штепсельных розеток при скрытой электропроводке | 1000 шт. | 0.1326 | 3906.65 |  | 1 | 518.02 | 14.58 | 7552.73
|  | НР от ФОТ | % | 97 |  |  |  | 520.44 | 97 | 29691.32
|  | СП от ФОТ | % | 51 |  |  |  | 273.64 | 51 | 15610.9
|  | ЗТР | чел-ч | 30.75 |  | 1,2 | 1 | 47.97
|  | ВСЕГО работ по позиции: |  |  |  |  | 3866.27 |  | 89214.74
|  | ВСЕГО по позиции: |  |  |  |  | 3866.27 |  | 89214.74
32 | 4.10-1-13 Поправка: Гл.12.Прил.8.п.8. 3_12.00.01.11.001 | Установка рамки со штифтами на винтах и гайках с шайбами | 1 рамка | 1
|  | ЗП |  |  | 1.45 | 1,2 | 1 | 1.74 | 57.05 | 99.27
|  | НР от ФОТ | % | 90 |  |  |  | 1.57 | 90 | 89.34
|  | СП от ФОТ | % | 46 |  |  |  | 0.8 | 46 | 45.66
|  | ЗТР | чел-ч | 0.13 |  | 1,2 | 1 | 0.16
|  | ВСЕГО работ по позиции: |  |  |  |  | 4.11 |  | 234.27
|  | ВСЕГО по позиции: |  |  |  |  | 4.11 |  | 234.27
33 | Прайс-лист | Фальш-панель 1U 30,30 = [369 / 1,22 / 10,18] + 2% Заг.скл | ШТ | 1 | 30.3 |  | 1 | 30.3 | 10.18 | 308.45
|  | ВСЕГО по позиции: |  |  |  |  | 30.3 |  | 308.45
34 | 4.10-34-5 Поправка: Гл.12.Прил.8.п.8. 3_12.00.01.11.001 | Монтаж коммутатора служебной связи | 1 ШТ. | 4
|  | ЗП |  |  | 78.24 | 1,2 | 1 | 375.55 | 57.05 | 21425.13
|  | ЭМ |  |  | 28.71 | 1,2 | 1 | 137.81 | 16.51 | 2275.24
|  | в т.ч. ЗПМ |  |  | 3.16 | 1,2 | 1 | 15.17 | 57.05 | 865.45
|  | МР |  |  | 12.35 |  | 1 | 49.4 | 14.64 | 723.22
|  | НР от ФОТ | % | 90 |  |  |  | 351.65 | 90 | 20061.52
|  | СП от ФОТ | % | 46 |  |  |  | 179.73 | 46 | 10253.67
|  | ЗТР | чел-ч | 6.2 |  | 1,2 | 1 | 29.76
|  | ВСЕГО работ по позиции: |  |  |  |  | 1094.14 |  | 54738.78
|  | ВСЕГО по позиции: |  |  |  |  | 1094.14 |  | 54738.78
35 | Прайс-лист | ОБОРУДОВАНИЕ: Управляемый коммутатор 2 уровня 48порта, 4 порта 45 269,26 = [399 500 / 1,22 / 7,54] + 3% Трансп + 1,2% Заг.скл | КОМПЛ | 4 | 45269.26 |  | 1 | 181077.04 | 7.54 | 1365320.88
|  | ВСЕГО по позиции: |  |  |  |  | 181077.04 |  | 1365320.88
36 | 4.10-142-4 Поправка: Гл.12.Прил.8.п.8. 3_12.00.01.11.001 | Монтаж и настройка электронных АТС типа Миником DX-500, станция с количеством номеров до 500, монтаж кросса | 100 номеров | 0.01
Объем: 0,01=1/100
|  | ЗП |  |  | 225.37 | 1,2 | 1 | 2.7 | 57.05 | 154.04
|  | НР от ФОТ | % | 90 |  |  |  | 2.43 | 90 | 138.64
|  | СП от ФОТ | % | 46 |  |  |  | 1.24 | 46 | 70.86
|  | ЗТР | чел-ч | 15.5 |  | 1,2 | 1 | 0.19
|  | ВСЕГО работ по позиции: |  |  |  |  | 6.37 |  | 363.54
|  | ВСЕГО по позиции: |  |  |  |  | 6.37 |  | 363.54
37 | Прайс-лист | ОБОРУДОВАНИЕ: Цифровая IP АТС до 100 абонентов, RJ-45 -4шт, USB 2.0-1шт, USB 3.0-1шт, слот для SD карты-1шт, COM-порт 38 429,80 = [339 142 / 1,22 / 7,54] + 3% Трансп + 1,2% Заг.скл | КОМПЛ | 1 | 38429.8 |  | 1 | 38429.8 | 7.54 | 289760.69
|  | ВСЕГО по позиции: |  |  |  |  | 38429.8 |  | 289760.69
38 | 4.10-21-1 Поправка: Гл.12.Прил.8.п.8. 3_12.00.01.11.001 | Монтаж телефонного аппарата настольного системы ЦБ или АТС | 1 ШТ. | 15
|  | ЗП |  |  | 9.09 | 1,2 | 1 | 163.62 | 57.05 | 9334.52
|  | МР |  |  | 22.6 |  | 1 | 339 | 4.52 | 1532.28
|  | НР от ФОТ | % | 90 |  |  |  | 147.26 | 90 | 8401.07
|  | СП от ФОТ | % | 46 |  |  |  | 75.27 | 46 | 4293.88
|  | ЗТР | чел-ч | 0.72 |  | 1,2 | 1 | 12.96
|  | ВСЕГО работ по позиции: |  |  |  |  | 725.15 |  | 23561.75
|  | ВСЕГО по позиции: |  |  |  |  | 725.15 |  | 23561.75
39 | Прайс-лист | ОБОРУДОВАНИЕ: IP-телефон 3 018,59 = [26 639 / 1,22 / 7,54] + 3% Трансп + 1,2% Заг.скл | ШТ | 15 | 3018.59 |  | 1 | 45278.85 | 7.54 | 341402.53
|  | ВСЕГО по позиции: |  |  |  |  | 45278.85 |  | 341402.53
40 | 4.10-27-4 Поправка: Гл.12.Прил.8.п.8. 3_12.00.01.11.001 | Прокладка и включение перемычки кабельной между секциями одного статива без укладки в кабельном канале | 100 перемычек | 4
|  | ЗП |  |  | 39.12 | 1,2 | 1 | 187.78 | 57.05 | 10712.85
|  | НР от ФОТ | % | 90 |  |  |  | 169 | 90 | 9641.57
|  | СП от ФОТ | % | 46 |  |  |  | 86.38 | 46 | 4927.91
|  | ЗТР | чел-ч | 3.1 |  | 1,2 | 1 | 14.88
|  | ВСЕГО работ по позиции: |  |  |  |  | 443.16 |  | 25282.33
|  | ВСЕГО по позиции: |  |  |  |  | 443.16 |  | 25282.33
41 | Прайс-лист | ОБОРУДОВАНИЕ: Патч-корд,ордномодовый длиной 0.5м, разъемы 9/125 28,65 = [252,89 / 1,22 / 7,54] + 3% Трансп + 1,2% Заг.скл | ШТ | 2 | 28.65 |  | 1 | 57.3 | 7.54 | 432.04
|  | ВСЕГО по позиции: |  |  |  |  | 57.3 |  | 432.04
42 | Прайс-лист | ОБОРУДОВАНИЕ: Патч-корд,ордномодовый длиной 1.0м, разъемы 9/125 47,73 = [421,17 / 1,22 / 7,54] + 3% Трансп + 1,2% Заг.скл | ШТ | 2 | 47.73 |  | 1 | 95.46 | 7.54 | 719.77
|  | ВСЕГО по позиции: |  |  |  |  | 95.46 |  | 719.77
Итого по разделу: Материалы | [6 empty] | 283787.41 |  | 2351994.42
Раздел: Кабель, трубы и фасонные изделия
43 | 4.8-172-1 Поправка: Гл.12.Прил.8.п.8. 3_12.00.01.11.001 | Прокладка по установленным конструкциям, по стенам и колоннам с креплением скобами винипластовой трубы диаметром до 25 мм | 100 м | 5.8
Объем: 5,8=580/100
|  | ЗП |  |  | 255.02 | 1,2 | 1 | 1774.94 | 57.05 | 101260.33
|  | ЭМ |  |  | 28.09 | 1,2 | 1 | 195.51 | 13.68 | 2674.58
|  | в т.ч. ЗПМ |  |  | 1.26 | 1,2 | 1 | 8.77 | 57.05 | 500.33
|  | МР |  |  | 981 |  | 1 | 5689.8 | 2.45 | 13940.01
43,1 | 1.12-5-43 | Трубы из непластифицированного вторичного ПВХ, гладкие, самозатухающие, усиленного типа, наружный диаметр 25 мм, толщина стенки 1,5 мм, для электропроводок | м | 591.6 | 5.78 |  | 1 | 3419.45 | 6.04 | 20653.48
43,2 | 1.21-5-1137 | Держатель пластиковый с защелкой для крепления труб, рукавов и гибких вводов диаметром 25 мм | 100 шт. | 17.4 | 154.36 |  | 1 | 2685.86 | 1.81 | 4861.41
|  | НР от ФОТ | % | 97 |  |  |  | 1730.2 | 97 | 98707.84
|  | СП от ФОТ | % | 51 |  |  |  | 909.69 | 51 | 51897.94
|  | ЗТР | чел-ч | 20.7 |  | 1,2 | 1 | 144.07
|  | ВСЕГО работ по позиции: |  |  |  |  | 16405.45 |  | 293995.59
|  | ВСЕГО по позиции: |  |  |  |  | 16405.45 |  | 293995.59
44 | 4.8-331-2 Поправка: Гл.12.Прил.8.п.8. 3_12.00.01.11.001 | Прокладка металлического перфорированного лотка по установленным конструкциям, массой погонного метра до 4 кг | 100 М ТРАССЫ | 0.6
Объем: 0,6=60/100
|  | ЗП |  |  | 206.17 | 1,2 | 1 | 148.44 | 57.05 | 8468.5
|  | ЭМ |  |  | 6.67 | 1,2 | 1 | 4.8 | 19.37 | 92.98
|  | в т.ч. ЗПМ |  |  | 1.2 | 1,2 | 1 | 0.86 | 57.05 | 49.06
|  | МР |  |  | 11.34 |  | 1 | 6.8 | 8.2 | 55.76
44,1 | 1.21-5-1725 | Лоток кабельный замковый стальной, оцинкованный, перфорированный, без крышки, толщина стали 0,7 мм, размер 3000х200х100 мм | шт. | 18 | 542.49 |  | 1 | 9764.82 | 3.08 | 30075.65
44,2 | 1.21-5-1731 | Лоток кабельный замковый стальной, оцинкованный, перфорированный, без крышки, толщина стали 1,0 мм, размер 3000х400х100 мм | шт. | 2 | 970.05 |  | 1 | 1940.1 | 3.66 | 7100.77
|  | НР от ФОТ | % | 97 |  |  |  | 144.82 | 97 | 8262.03
|  | СП от ФОТ | % | 51 |  |  |  | 76.14 | 51 | 4343.96
|  | ЗТР | чел-ч | 18.14 |  | 1,2 | 1 | 13.06
|  | ВСЕГО работ по позиции: |  |  |  |  | 12085.92 |  | 58399.65
|  | ВСЕГО по позиции: |  |  |  |  | 12085.92 |  | 58399.65
45 | Прайс-лист | Соединитель проволочного лотка 20 одинарный 1,76 = [21,44 / 1,22 / 10,18] + 2% Заг.скл | ШТ | 54 | 1.76 |  | 1 | 95.04 | 10.18 | 967.51
|  | ВСЕГО по позиции: |  |  |  |  | 95.04 |  | 967.51
46 | Прайс-лист | Соединитель проволочного лотка двойной 20 2,16 = [26,37 / 1,22 / 10,18] + 2% Заг.скл | ШТ | 27 | 2.16 |  | 1 | 58.32 | 10.18 | 593.7
|  | ВСЕГО по позиции: |  |  |  |  | 58.32 |  | 593.7
47 | Прайс-лист | Соединитель проволочного лотка перфорированный 30х250 18,32 = [223 / 1,22 / 10,18] + 2% Заг.скл | ШТ | 54 | 18.32 |  | 1 | 989.28 | 10.18 | 10070.87
|  | ВСЕГО по позиции: |  |  |  |  | 989.28 |  | 10070.87
48 | 4.8-172-2 Поправка: Гл.12.Прил.8.п.8. 3_12.00.01.11.001 | Прокладка по установленным конструкциям, по стенам и колоннам с креплением скобами винипластовой трубы диаметром до 50 мм | 100 м | 0.16
Объем: 0,16=16/100
|  | ЗП |  |  | 368.37 | 1,2 | 1 | 70.73 | 57.05 | 4035.15
|  | ЭМ |  |  | 46.12 | 1,2 | 1 | 8.86 | 14.86 | 131.66
|  | в т.ч. ЗПМ |  |  | 3.79 | 1,2 | 1 | 0.73 | 57.05 | 41.65
|  | МР |  |  | 663.31 |  | 1 | 106.13 | 2.71 | 287.61
48,1 | 1.12-5-44 | Трубы из непластифицированного вторичного ПВХ, гладкие, самозатухающие, усиленного типа, наружный диаметр 32 мм, толщина стенки 1,8 мм, для электропроводок | м | 16.32 | 9.16 |  | 1 | 149.49 | 5.53 | 826.68
|  | НР от ФОТ | % | 97 |  |  |  | 69.32 | 97 | 3954.5
|  | СП от ФОТ | % | 51 |  |  |  | 36.44 | 51 | 2079.17
|  | ЗТР | чел-ч | 29.9 |  | 1,2 | 1 | 5.74
|  | ВСЕГО работ по позиции: |  |  |  |  | 440.97 |  | 11314.77
|  | ВСЕГО по позиции: |  |  |  |  | 440.97 |  | 11314.77
49 | 4.8-172-4 Поправка: Гл.12.Прил.8.п.8. 3_12.00.01.11.001 | Прокладка по установленным конструкциям, по потолкам с креплением винипластовой трубы диаметром до 50 мм | 100 м | 0.1
Объем: 0,1=10/100
|  | ЗП |  |  | 291.98 | 1,2 | 1 | 35.04 | 57.05 | 1999.03
|  | ЭМ |  |  | 44.98 | 1,2 | 1 | 5.4 | 15.04 | 81.22
|  | в т.ч. ЗПМ |  |  | 3.79 | 1,2 | 1 | 0.45 | 57.05 | 25.67
|  | МР |  |  | 663.31 |  | 1 | 66.33 | 2.71 | 179.75
49,1 | 1.12-5-46 | Трубы из непластифицированного вторичного ПВХ, гладкие, самозатухающие, усиленного типа, наружный диаметр 50 мм, толщина стенки 2,4 мм, для электропроводок | м | 10.2 | 13.75 |  | 1 | 140.25 | 6.79 | 952.3
49,2 | 1.1-1-617 | Мастика тиоколовая, герметизирующая, нетвердеющая, типа АМ-05 | кг | 1 | 42.53 |  | 1 | 42.53 | 4.22 | 179.48
|  | НР от ФОТ | % | 97 |  |  |  | 34.43 | 97 | 1963.96
|  | СП от ФОТ | % | 51 |  |  |  | 18.1 | 51 | 1032.6
|  | ЗТР | чел-ч | 23.7 |  | 1,2 | 1 | 2.84
|  | ВСЕГО работ по позиции: |  |  |  |  | 342.08 |  | 6388.34
|  | ВСЕГО по позиции: |  |  |  |  | 342.08 |  | 6388.34
50 | 4.8-175-2 Поправка: Гл.12.Прил.8.п.8. 3_12.00.01.11.001 | Затягивание провода в проложенные трубы и металлические рукава, первого одножильного или многожильного в общей оплетке, суммарное сечение до 6 мм2 | 100 м | 5.8
Объем: 5,8=580/100
|  | ЗП |  |  | 66.3 | 1,2 | 1 | 461.45 | 57.05 | 26325.72
|  | ЭМ |  |  | 5.25 | 1,2 | 1 | 36.54 | 15.93 | 582.08
|  | в т.ч. ЗПМ |  |  | 0.59 | 1,2 | 1 | 4.11 | 57.05 | 234.48
|  | МР |  |  | 61.98 |  | 1 | 359.48 | 4.5 | 1617.66
|  | НР от ФОТ | % | 97 |  |  |  | 451.59 | 97 | 25763.39
|  | СП от ФОТ | % | 51 |  |  |  | 237.44 | 51 | 13545.7
|  | ЗТР | чел-ч | 5.39 |  | 1,2 | 1 | 37.51
|  | ВСЕГО работ по позиции: |  |  |  |  | 1546.5 |  | 67834.55
|  | ВСЕГО по позиции: |  |  |  |  | 1546.5 |  | 67834.55
51 | 4.8-328-1 Поправка: Гл.12.Прил.8.п.8. 3_12.00.01.11.001 | Прокладка кабельного изделия по установленным конструкциям и лоткам, при массе 1 м кабельного изделия до 0,5 кг на высоте до 5 м | 100 м | 42.9
Объем: 42,9=4290/100
|  | ЗП |  |  | 65.6 | 1,2 | 1 | 3377.09 | 57.05 | 192662.98
|  | ЭМ |  |  | 2.62 | 1,2 | 1 | 134.88 | 15.96 | 2152.68
|  | в т.ч. ЗПМ |  |  | 0.3 | 1,2 | 1 | 15.44 | 57.05 | 880.85
|  | МР |  |  | 125.83 |  | 1 | 5398.11 | 3.22 | 17381.91
|  | НР от ФОТ | % | 97 |  |  |  | 3290.75 | 97 | 187737.52
|  | СП от ФОТ | % | 51 |  |  |  | 1730.19 | 51 | 98707.35
|  | ЗТР | чел-ч | 5.29 |  | 1,2 | 1 | 272.33
|  | ВСЕГО работ по позиции: |  |  |  |  | 13931.02 |  | 498642.44
|  | ВСЕГО по позиции: |  |  |  |  | 13931.02 |  | 498642.44
52 | Прайс-лист | Кабель "витая пара" негорючий с низким выделением газа,дыма типа U\UTPнг(А)-HF-4х2х0,52cat.5e 5,31 = [64,72 / 1,22 / 10,18] + 2% Заг.скл | м | 4947 | 5.31 |  | 1 | 26268.57 | 10.18 | 267414.04
|  | ВСЕГО по позиции: |  |  |  |  | 26268.57 |  | 267414.04
53 | Прайс-лист | Кабель волоконно-оптический 9/125 одномодовый,8 волокон плотное буферное покрытие,для внутренней прокладки, черный типа ОМР-У-нг(А)-HF 15,92 = [193,87 / 1,22 / 10,18] + 2% Заг.скл | м | 20.4 | 15.92 |  | 1 | 324.77 | 10.18 | 3306.16
|  | ВСЕГО по позиции: |  |  |  |  | 324.77 |  | 3306.16
Итого по разделу: Кабель, трубы и фасонные изделия | [6 empty] | 72487.92 |  | 1218927.62
Итого по смете: | [6 empty] | 398567.82 |  | 3916823.16

## ЛС 02-01-14
Форма № 4б
Выполнение работ по капитальному ремонту здания в Басманном районе ЦАО города Москвы
(наименование стройки и/или объекта)
ЛОКАЛЬНАЯ СМЕТА № 02-01-14
Система охранного теленаблюдения
(наименование работ и затрат)
[8 empty] | В базисном уровне цен | В текущем уровне цен
|  |  |  | Сметная стоимость |  |  |  | 116.6 | 1565.76 | тыс.руб.
|  |  |  | Строительные работы |  |  |  | 12.38 | 126.04 | тыс.руб.
|  |  |  | Работы по монтажу оборудования |  |  |  | 28.89 | 872.27 | тыс.руб.
|  |  |  | Оборудование |  |  |  | 75.33 | 567.45 | тыс.руб.
|  |  |  | Средства на оплату труда |  |  |  | 5.68 | 324.17 | тыс.руб.
|  |  |  | Затраты труда |  |  |  | 456.19 |  | чел.-ч.
Составлен(а) по ТСН-2001 с учетом Дополнения №: 81
№ и период сборника коэффициентов (индексов) пересчета: Коэффициенты к ТСН-2001 МГЭ Дополнение 81, строительство №220 II квартал 2026 года и Коэффициенты к ТСН-2001.13-2 Дополнение 47 №65 II квартал 2026 года
№ п/п | Шифр расценки и коды ресурсов | Наименование работ и затрат | Ед. изм. | Кол-во единиц | Цена на ед. изм., руб. | Попра- вочные коэффи- циенты | Коэффи- циенты зимних удорожа- ний | Всего в ценах на январь 2000 года, руб. | Коэффи- циенты (индек- сы) пере- счета, нормы НР и СП | ВСЕГО затрат в текущем уровне цен, руб.
1 | 2 | 3 | 4 | 5 | 6 | 7 | 8 | 9 | 10 | 11
Раздел: Оборудование
1 | 4.10-174-2 Поправка: Гл.12.Прил.8.п.8. 3_12.00.01.11.001 | Монтаж наружной камеры видеонаблюдения | 10 шт. | 0.5
Объем: 0,5=5/10
|  | ЗП |  |  | 401.27 | 1,2 | 1 | 240.76 | 57.05 | 13735.36
|  | ЭМ |  |  | 2.36 | 1,2 | 1 | 1.42 | 11.47 | 16.29
|  | в т.ч. ЗПМ |  |  | 0.13 | 1,2 | 1 | 0.08 | 57.05 | 4.56
|  | МР |  |  | 42.51 |  | 1 | 21.26 | 1.84 | 39.12
|  | НР от ФОТ | % | 90 |  |  |  | 216.76 | 90 | 12365.93
|  | СП от ФОТ | % | 46 |  |  |  | 110.79 | 46 | 6320.36
|  | ЗТР | чел-ч | 25.33 |  | 1,2 | 1 | 15.2
|  | ВСЕГО работ по позиции: |  |  |  |  | 590.99 |  | 32477.06
|  | ВСЕГО по позиции: |  |  |  |  | 590.99 |  | 32477.06
2 | Прайс-лист | ОБОРУДОВАНИЕ: Цилиндрическая IP-видеокамера с фиксированным объективом IP 4 Мп; размер матрицы 1/2.9"; встроенный микрофон; Дальность ИК подсветки 80м; режим "день/ночь"; PoE 7 Вт; -40 ~ +60°C, (2/8-12) 1 236,60 = [10 913 / 1,22 / 7,54] + 3% Трансп + 1,2% Заг.скл | ШТ | 5 | 1236.6 |  | 1 | 6183 | 7.54 | 46619.82
|  | ВСЕГО по позиции: |  |  |  |  | 6183 |  | 46619.82
3 | 4.10-136-1 Поправка: Гл.12.Прил.8.п.8. 3_12.00.01.11.001 | Монтаж коробки телевизионной (ответвители, разветвители магистральные, домовые, абонентские), УСС, БФТК | 1 ШТ. | 5
|  | ЗП |  |  | 11.02 | 1,2 | 1 | 66.12 | 57.05 | 3772.15
|  | МР |  |  | 0.3 |  | 1 | 1.5 | 7.37 | 11.06
|  | НР от ФОТ | % | 95 |  |  |  | 62.81 | 95 | 3583.54
|  | СП от ФОТ | % | 53 |  |  |  | 35.04 | 53 | 1999.24
|  | ЗТР | чел-ч | 0.8 |  | 1,2 | 1 | 4.8
|  | ВСЕГО работ по позиции: |  |  |  |  | 165.47 |  | 9365.99
|  | ВСЕГО по позиции: |  |  |  |  | 165.47 |  | 9365.99
4 | Прайс-лист | ОБОРУДОВАНИЕ: Устройство грозозащиты 326,34 = [2 880 / 1,22 / 7,54] + 3% Трансп + 1,2% Заг.скл | ШТ | 5 | 326.34 |  | 1 | 1631.7 | 7.54 | 12303.02
|  | ВСЕГО по позиции: |  |  |  |  | 1631.7 |  | 12303.02
5 | 4.10-174-1 Поправка: Гл.12.Прил.8.п.8. 3_12.00.01.11.001 | Монтаж внутренней камеры видеонаблюдения | 10 шт. | 1.7
Объем: 1,7=17/10
|  | ЗП |  |  | 247.42 | 1,2 | 1 | 504.74 | 57.05 | 28795.42
|  | ЭМ |  |  | 2.36 | 1,2 | 1 | 4.81 | 11.47 | 55.17
|  | в т.ч. ЗПМ |  |  | 0.13 | 1,2 | 1 | 0.27 | 57.05 | 15.4
|  | МР |  |  | 42.51 |  | 1 | 72.27 | 1.84 | 132.98
|  | НР от ФОТ | % | 90 |  |  |  | 454.51 | 90 | 25929.74
|  | СП от ФОТ | % | 46 |  |  |  | 232.3 | 46 | 13252.98
|  | ЗТР | чел-ч | 15.54 |  | 1,2 | 1 | 31.7
|  | ВСЕГО работ по позиции: |  |  |  |  | 1268.63 |  | 68166.29
|  | ВСЕГО по позиции: |  |  |  |  | 1268.63 |  | 68166.29
6 | Прайс-лист | ОБОРУДОВАНИЕ: IP-видеокамера купольная 4Мп с фиксированным объективом 2,8мм 1 585,28 = [13 990 / 1,22 / 7,54] + 3% Трансп + 1,2% Заг.скл | ШТ | 17 | 1585.28 |  | 1 | 26949.76 | 7.54 | 203201.19
|  | ВСЕГО по позиции: |  |  |  |  | 26949.76 |  | 203201.19
7 | 4.10-72-14 Поправка: Гл.12.Прил.8.п.8. 3_12.00.01.11.001 | Монтаж устройства цифровой регистрации | 1 устройство | 1
|  | ЗП |  |  | 95.12 | 1,2 | 1 | 114.14 | 57.05 | 6511.69
|  | МР |  |  | 1.1 |  | 1 | 1.1 | 14.2 | 15.62
|  | НР от ФОТ | % | 95 |  |  |  | 108.43 | 95 | 6186.11
|  | СП от ФОТ | % | 53 |  |  |  | 60.49 | 53 | 3451.2
|  | ЗТР | чел-ч | 8 |  | 1,2 | 1 | 9.6
|  | ВСЕГО работ по позиции: |  |  |  |  | 284.16 |  | 16164.62
|  | ВСЕГО по позиции: |  |  |  |  | 284.16 |  | 16164.62
8 | Прайс-лист | ОБОРУДОВАНИЕ: Видеорегистратор до 32 IP-видеокамер 2 275,93 = [20 085 / 1,22 / 7,54] + 3% Трансп + 1,2% Заг.скл | ШТ | 1 | 2275.93 |  | 1 | 2275.93 | 7.54 | 17160.51
|  | ВСЕГО по позиции: |  |  |  |  | 2275.93 |  | 17160.51
9 | 4.10-34-5 Поправка: Гл.12.Прил.8.п.8. 3_12.00.01.11.001 | Монтаж коммутатора служебной связи | 1 ШТ. | 1
|  | ЗП |  |  | 78.24 | 1,2 | 1 | 93.89 | 57.05 | 5356.42
|  | ЭМ |  |  | 28.71 | 1,2 | 1 | 34.45 | 16.51 | 568.77
|  | в т.ч. ЗПМ |  |  | 3.16 | 1,2 | 1 | 3.79 | 57.05 | 216.22
|  | МР |  |  | 12.35 |  | 1 | 12.35 | 14.64 | 180.8
|  | НР от ФОТ | % | 90 |  |  |  | 87.91 | 90 | 5015.38
|  | СП от ФОТ | % | 46 |  |  |  | 44.93 | 46 | 2563.41
|  | ЗТР | чел-ч | 6.2 |  | 1,2 | 1 | 7.44
|  | ВСЕГО работ по позиции: |  |  |  |  | 273.53 |  | 13684.78
|  | ВСЕГО по позиции: |  |  |  |  | 273.53 |  | 13684.78
10 | Прайс-лист | ОБОРУДОВАНИЕ: Коммутатор сетевой 4 798,88 = [42 350 / 1,22 / 7,54] + 3% Трансп + 1,2% Заг.скл | ШТ | 1 | 4798.88 |  | 1 | 4798.88 | 7.54 | 36183.56
|  | ВСЕГО по позиции: |  |  |  |  | 4798.88 |  | 36183.56
11 | 4.10-32-4 Поправка: Гл.12.Прил.8.п.8. 3_12.00.01.11.001 | Монтаж платы дополнительной, устанавливаемой на готовом месте стойки | 1 ШТ. | 2
Объем: 2=1+1
|  | ЗП |  |  | 23.48 | 1,2 | 1 | 56.35 | 57.05 | 3214.77
|  | ЭМ |  |  | 9.19 | 1,2 | 1 | 22.06 | 16.5 | 363.99
|  | в т.ч. ЗПМ |  |  | 1.01 | 1,2 | 1 | 2.42 | 57.05 | 138.06
|  | НР от ФОТ | % | 90 |  |  |  | 52.89 | 90 | 3017.55
|  | СП от ФОТ | % | 46 |  |  |  | 27.03 | 46 | 1542.3
|  | ЗТР | чел-ч | 2.1 |  | 1,2 | 1 | 5.04
|  | ВСЕГО работ по позиции: |  |  |  |  | 158.33 |  | 8138.61
|  | ВСЕГО по позиции: |  |  |  |  | 158.33 |  | 8138.61
12 | Прайс-лист | ОБОРУДОВАНИЕ: Модуль защиты 220,86 = [1 949 / 1,22 / 7,54] + 3% Трансп + 1,2% Заг.скл | ШТ | 1 | 220.86 |  | 1 | 220.86 | 7.54 | 1665.28
|  | ВСЕГО по позиции: |  |  |  |  | 220.86 |  | 1665.28
13 | Прайс-лист | ОБОРУДОВАНИЕ: Универсальный корпус 19" 363,07 = [3 204 / 1,22 / 7,54] + 3% Трансп + 1,2% Заг.скл | ШТ | 1 | 363.07 |  | 1 | 363.07 | 7.54 | 2737.55
|  | ВСЕГО по позиции: |  |  |  |  | 363.07 |  | 2737.55
14 | 4.11-7-1 Поправка: Гл.12.Прил.8.п.8. 3_12.00.01.11.001 | Установка аппарата настольного массой до 0,015 т | 1 ШТ. | 1
|  | ЗП |  |  | 11.52 | 1,2 | 1 | 13.82 | 57.05 | 788.43
|  | ЭМ |  |  | 13.3 | 1,2 | 1 | 15.96 | 17.45 | 278.5
|  | в т.ч. ЗПМ |  |  | 2.02 | 1,2 | 1 | 2.42 | 57.05 | 138.06
|  | НР от ФОТ | % | 90 |  |  |  | 14.62 | 90 | 833.84
|  | СП от ФОТ | % | 46 |  |  |  | 7.47 | 46 | 426.19
|  | ЗТР | чел-ч | 1.03 |  | 1,2 | 1 | 1.24
|  | ВСЕГО работ по позиции: |  |  |  |  | 51.87 |  | 2326.96
|  | ВСЕГО по позиции: |  |  |  |  | 51.87 |  | 2326.96
15 | Прайс-лист | ОБОРУДОВАНИЕ: Автоматизированное рабочее место, моноблок 16 661,80 = [147 040 / 1,22 / 7,54] + 3% Трансп + 1,2% Заг.скл | ШТ | 1 | 16661.8 |  | 1 | 16661.8 | 7.54 | 125629.97
|  | ВСЕГО по позиции: |  |  |  |  | 16661.8 |  | 125629.97
16 | 13.1-14-104 | ОБОРУДОВАНИЕ: Клавиатура компьютерная проводная, интерфейс USB. Материал корпуса пластик, влагозащищенная конструкция, индикатор Caps Lock, индикатор Num Lock | шт. | 1 | 148.71 |  | 1 | 148.71 | 5.89 | 875.9
|  | ВСЕГО по позиции: |  |  |  |  | 148.71 |  | 875.9
17 | 13.1-14-105 | ОБОРУДОВАНИЕ: Мышь компьютерная проводная оптическая, интерфейс USB | шт. | 1 | 77.11 |  | 1 | 77.11 | 4.1 | 316.15
|  | ВСЕГО по позиции: |  |  |  |  | 77.11 |  | 316.15
18 | 4.10-27-4 Поправка: Гл.12.Прил.8.п.8. 3_12.00.01.11.001 | Прокладка и включение перемычки кабельной между секциями одного статива без укладки в кабельном канале | 100 перемычек | 0.27
Объем: 0,27=27/100
|  | ЗП |  |  | 39.12 | 1,2 | 1 | 12.67 | 57.05 | 722.82
|  | НР от ФОТ | % | 90 |  |  |  | 11.4 | 90 | 650.54
|  | СП от ФОТ | % | 46 |  |  |  | 5.83 | 46 | 332.5
|  | ЗТР | чел-ч | 3.1 |  | 1,2 | 1 | 1
|  | ВСЕГО работ по позиции: |  |  |  |  | 29.9 |  | 1705.86
|  | ВСЕГО по позиции: |  |  |  |  | 29.9 |  | 1705.86
19 | Прайс-лист | Коммутационный шнур (патч-корд) кат.5E 1м синий 19,68 = [239,53 / 1,22 / 10,18] + 2% Заг.скл | ШТ | 27 | 19.68 |  | 1 | 531.36 | 10.18 | 5409.24
|  | ВСЕГО по позиции: |  |  |  |  | 531.36 |  | 5409.24
20 | Прайс-лист | Изолирующий колпачек для разъемов 0,32 = [3,79 / 1,22 / 10,18] + 2% Заг.скл | ШТ | 30 | 0.32 |  | 1 | 9.6 | 10.18 | 97.73
|  | ВСЕГО по позиции: |  |  |  |  | 9.6 |  | 97.73
21 | Прайс-лист | Mонтажная коробка для цилиндрических камер на стену, white 231,11 = [2 814 / 1,22 / 10,18] + 2% Заг.скл | ШТ | 5 | 231.11 |  | 1 | 1155.55 | 10.18 | 11763.5
|  | ВСЕГО по позиции: |  |  |  |  | 1155.55 |  | 11763.5
22 | 4.10-173-2 Поправка: Гл.12.Прил.8.п.8. 3_12.00.01.11.001 | Монтаж блока бесперебойного питания (ББП) в диспетчерской | 1 ШТ. | 1
|  | ЗП |  |  | 40.17 | 1,2 | 1 | 48.2 | 57.05 | 2749.81
|  | МР |  |  | 2.34 |  | 1 | 2.34 | 9.91 | 23.19
|  | НР от ФОТ | % | 90 |  |  |  | 43.38 | 90 | 2474.83
|  | СП от ФОТ | % | 46 |  |  |  | 22.17 | 46 | 1264.91
|  | ЗТР | чел-ч | 3.18 |  | 1,2 | 1 | 3.82
|  | ВСЕГО работ по позиции: |  |  |  |  | 116.09 |  | 6512.74
|  | ВСЕГО по позиции: |  |  |  |  | 116.09 |  | 6512.74
23 | Прайс-лист | ОБОРУДОВАНИЕ: Источник бесперебойного питания 1500 Вт,36В (3x9Ач) 7 525,80 = [66 415 / 1,22 / 7,54] + 3% Трансп + 1,2% Заг.скл | ШТ | 1 | 7525.8 |  | 1 | 7525.8 | 7.54 | 56744.53
|  | ВСЕГО по позиции: |  |  |  |  | 7525.8 |  | 56744.53
Итого по разделу: Оборудование | [6 empty] | 71472.1 |  | 679250.86
Раздел: Материалы и кабельные изделия
24 | 4.11-12-1 Поправка: Гл.12.Прил.8.п.8. 3_12.00.01.11.001 | Установка съемных и выдвижных блоков (модулей, ячеек, ТЭЗ) массой до 5 кг | 1 ШТ. | 1
|  | ЗП |  |  | 11.65 | 1,2 | 1 | 13.98 | 57.05 | 797.56
|  | ЭМ |  |  | 0.5 | 1,2 | 1 | 0.6 | 17.4 | 10.44
|  | в т.ч. ЗПМ |  |  | 0.08 | 1,2 | 1 | 0.1 | 57.05 | 5.71
|  | НР от ФОТ | % | 90 |  |  |  | 12.67 | 90 | 722.94
|  | СП от ФОТ | % | 46 |  |  |  | 6.48 | 46 | 369.5
|  | ЗТР | чел-ч | 1.03 |  | 1,2 | 1 | 1.24
|  | ВСЕГО работ по позиции: |  |  |  |  | 33.73 |  | 1900.44
|  | ВСЕГО по позиции: |  |  |  |  | 33.73 |  | 1900.44
25 | Прайс-лист | ОБОРУДОВАНИЕ: 1U патч-панель кат.5E 24 порта высокой плотности 493,37 = [4 354 / 1,22 / 7,54] + 3% Трансп + 1,2% Заг.скл | ШТ | 1 | 493.37 |  | 1 | 493.37 | 7.54 | 3720.01
|  | ВСЕГО по позиции: |  |  |  |  | 493.37 |  | 3720.01
Итого по разделу: Материалы и кабельные изделия | [6 empty] | 527.1 |  | 5620.45
Раздел: Кабельные изделия
26 | 4.10-186-5 Поправка: Гл.12.Прил.8.п.8. 3_12.00.01.11.001 | Прокладка кабеля связи симметричного для цифровых систем передачи в трубах гофрированных: по бетонным и кирпичным поверхностям стен и потолка | 100 м | 10
Объем: 10=1000/100
|  | ЗП |  |  | 197.28 | 1,2 | 1 | 2367.36 | 57.05 | 135057.89
|  | ЭМ |  |  | 1.73 | 1,2 | 1 | 20.76 | 11.08 | 230.02
|  | МР |  |  | 91.91 |  | 1 | 919.1 | 2.45 | 2251.8
26,1 | 1.12-5-372 | Трубы электротехнические, гофрированные, из ПВХ, негорючие, с зондом, наружный диаметр 20 мм | м | 1020 | 3.45 |  | 1 | 3519 | 3.85 | 13548.15
26,2 | 1.21-5-1136 | Держатель пластиковый с защелкой для крепления труб, рукавов и гибких вводов диаметром 20 мм | 100 шт. | 21.64 | 146.89 |  | 1 | 3178.7 | 1.77 | 5626.3
|  | НР от ФОТ | % | 90 |  |  |  | 2130.62 | 90 | 121552.1
|  | СП от ФОТ | % | 46 |  |  |  | 1088.99 | 46 | 62126.63
|  | ЗТР | чел-ч | 16.6 |  | 1,2 | 1 | 199.2
|  | ВСЕГО работ по позиции: |  |  |  |  | 13224.53 |  | 340392.89
|  | ВСЕГО по позиции: |  |  |  |  | 13224.53 |  | 340392.89
27 | 4.8-280-2 Поправка: Гл.12.Прил.8.п.8. 3_12.00.01.11.001 | Прокладка пластикового кабель-канала по бетонному основанию | 100 м | 3
Объем: 3=300/100
|  | ЗП |  |  | 491.35 | 1,2 | 1 | 1768.86 | 57.05 | 100913.46
|  | ЭМ |  |  | 29.47 | 1,2 | 1 | 106.09 | 17.41 | 1847.03
|  | в т.ч. ЗПМ |  |  | 3.94 | 1,2 | 1 | 14.18 | 57.05 | 808.97
|  | МР |  |  | 1844.59 |  | 1 | 5533.77 | 10.18 | 56333.78
27,1 | 1.1-1-1962 | Кабель-канал, размер 10х15 мм/10х12мм | м | 300 | 3.8 |  | 1 | 1140 | 7.36 | 8390.4
|  | НР от ФОТ | % | 97 |  |  |  | 1729.55 | 97 | 98670.76
|  | СП от ФОТ | % | 51 |  |  |  | 909.35 | 51 | 51878.44
|  | ЗТР | чел-ч | 40.67 |  | 1,2 | 1 | 146.41
|  | ВСЕГО работ по позиции: |  |  |  |  | 11187.62 |  | 318033.87
|  | ВСЕГО по позиции: |  |  |  |  | 11187.62 |  | 318033.87
28 | 4.8-174-1 Поправка: Гл.12.Прил.8.п.8. 3_12.00.01.11.001 | Прокладка металлического рукава, наружный диаметр до 48 мм | 100 м | 0.1
Объем: 0,1=10/100
|  | ЗП |  |  | 368.37 | 1,2 | 1 | 44.2 | 57.05 | 2521.61
|  | ЭМ |  |  | 129.06 | 1,2 | 1 | 15.49 | 13.4 | 207.57
|  | в т.ч. ЗПМ |  |  | 2.52 | 1,2 | 1 | 0.3 | 57.05 | 17.12
|  | МР |  |  | 1763.74 |  | 1 | 176.37 | 3.89 | 686.08
28,1 | 1.21-5-435 | Рукав металлический, типа РЗ-ЦХ, из стальной оцинкованной ленты, негерметичный, с уплотнением хлопчатобумажной нитью, условный диаметр 20 мм | м | 10.3 | 12.83 |  | 1 | 132.15 | 3.52 | 465.17
|  | НР от ФОТ | % | 97 |  |  |  | 43.17 | 97 | 2462.57
|  | СП от ФОТ | % | 51 |  |  |  | 22.7 | 51 | 1294.75
|  | ЗТР | чел-ч | 29.9 |  | 1,2 | 1 | 3.59
|  | ВСЕГО работ по позиции: |  |  |  |  | 434.08 |  | 7637.75
|  | ВСЕГО по позиции: |  |  |  |  | 434.08 |  | 7637.75
29 | 4.8-162-1 Поправка: Гл.12.Прил.8.п.8. 3_12.00.01.11.001 | Прокладка в коробах провода сечением до 6 мм2 | 100 м | 3
Объем: 3=300/100
|  | ЗП |  |  | 38.07 | 1,2 | 1 | 137.05 | 57.05 | 7818.7
|  | ЭМ |  |  | 0.83 | 1,2 | 1 | 2.99 | 17.47 | 52.24
|  | в т.ч. ЗПМ |  |  | 0.13 | 1,2 | 1 | 0.47 | 57.05 | 26.81
|  | МР |  |  | 88.94 |  | 1 | 266.82 | 7.75 | 2067.86
|  | НР от ФОТ | % | 97 |  |  |  | 133.39 | 97 | 7610.14
|  | СП от ФОТ | % | 51 |  |  |  | 70.14 | 51 | 4001.21
|  | ЗТР | чел-ч | 3.09 |  | 1,2 | 1 | 11.12
|  | ВСЕГО работ по позиции: |  |  |  |  | 610.39 |  | 21550.15
|  | ВСЕГО по позиции: |  |  |  |  | 610.39 |  | 21550.15
30 | Прайс-лист | Кабель витая пара U/UTP в общем экране, cat 5e, 4х2х0.52, оболочка из ПВХ пластиката пониженной пожарной опасности с низким дымо- и газовыделением, цвет оболочки зеленый U/UTP Cat5e типа PVCLS нг(A)-HFx4x2x0.52 7,81 = [95,09 / 1,22 / 10,18] + 2% Заг.скл | м | 1326 | 7.81 |  | 1 | 10356.06 | 10.18 | 105424.69
|  | ВСЕГО по позиции: |  |  |  |  | 10356.06 |  | 105424.69
Итого по разделу: Кабельные изделия | [6 empty] | 35812.68 |  | 793039.35
Раздел: Телекамукационный шкаф СОТ
31 | 4.10-32-1 Поправка: Гл.12.Прил.8.п.8. 3_12.00.01.11.001 | Монтаж стойки, полустойки, каркаса стойки или шкафа массой до 100 кг | 1 ШТ. | 1
|  | ЗП |  |  | 91.68 | 1,2 | 1 | 110.02 | 57.05 | 6276.64
|  | ЭМ |  |  | 38.92 | 1,2 | 1 | 46.7 | 16.34 | 763.08
|  | в т.ч. ЗПМ |  |  | 4.16 | 1,2 | 1 | 4.99 | 57.05 | 284.68
|  | МР |  |  | 3.92 |  | 1 | 3.92 | 7.06 | 27.68
|  | НР от ФОТ | % | 90 |  |  |  | 103.51 | 90 | 5905.19
|  | СП от ФОТ | % | 46 |  |  |  | 52.9 | 46 | 3018.21
|  | ЗТР | чел-ч | 8.2 |  | 1,2 | 1 | 9.84
|  | ВСЕГО работ по позиции: |  |  |  |  | 317.05 |  | 15990.8
|  | ВСЕГО по позиции: |  |  |  |  | 317.05 |  | 15990.8
32 | Прайс-лист | ОБОРУДОВАНИЕ: Шкаф монтажный телекоммуникационный 19" напольный для распределительного и серверного оборудования 32U 600x600x1610mm (ШхГхВ) передняя стеклянная и задняя сплошная металлическая двери, ручка с замком, цвет серый 5 921,61 = [52 258 / 1,22 / 7,54] + 3% Трансп + 1,2% Заг.скл | ШТ | 1 | 5921.61 |  | 1 | 5921.61 | 7.54 | 44648.94
|  | ВСЕГО по позиции: |  |  |  |  | 5921.61 |  | 44648.94
33 | 4.11-12-1 Поправка: Гл.12.Прил.8.п.8. 3_12.00.01.11.001 | Установка съемных и выдвижных блоков (модулей, ячеек, ТЭЗ) массой до 5 кг | 1 ШТ. | 1
|  | ЗП |  |  | 11.65 | 1,2 | 1 | 13.98 | 57.05 | 797.56
|  | ЭМ |  |  | 0.5 | 1,2 | 1 | 0.6 | 17.4 | 10.44
|  | в т.ч. ЗПМ |  |  | 0.08 | 1,2 | 1 | 0.1 | 57.05 | 5.71
|  | НР от ФОТ | % | 90 |  |  |  | 12.67 | 90 | 722.94
|  | СП от ФОТ | % | 46 |  |  |  | 6.48 | 46 | 369.5
|  | ЗТР | чел-ч | 1.03 |  | 1,2 | 1 | 1.24
|  | ВСЕГО работ по позиции: |  |  |  |  | 33.73 |  | 1900.44
|  | ВСЕГО по позиции: |  |  |  |  | 33.73 |  | 1900.44
34 | Прайс-лист | ОБОРУДОВАНИЕ: Вентиляторный модуль 19", 4 вентилятора серый 1 681,48 = [14 839 / 1,22 / 7,54] + 3% Трансп + 1,2% Заг.скл | ШТ | 1 | 1681.48 |  | 1 | 1681.48 | 7.54 | 12678.36
|  | ВСЕГО по позиции: |  |  |  |  | 1681.48 |  | 12678.36
35 | Прайс-лист | ОБОРУДОВАНИЕ: Органайзер для кабеля 1U с крышкой 94,73 = [836 / 1,22 / 7,54] + 3% Трансп + 1,2% Заг.скл | ШТ | 1 | 94.73 |  | 1 | 94.73 | 7.54 | 714.26
|  | ВСЕГО по позиции: |  |  |  |  | 94.73 |  | 714.26
36 | Прайс-лист | ОБОРУДОВАНИЕ: Выдвижная полка 19" для клавиатуры, серая 261,99 = [2 312 / 1,22 / 7,54] + 3% Трансп + 1,2% Заг.скл | ШТ | 1 | 261.99 |  | 1 | 261.99 | 7.54 | 1975.4
|  | ВСЕГО по позиции: |  |  |  |  | 261.99 |  | 1975.4
37 | Прайс-лист | ОБОРУДОВАНИЕ: Фальш-панель 36,48 = [322 / 1,22 / 7,54] + 3% Трансп + 1,2% Заг.скл | ШТ | 1 | 36.48 |  | 1 | 36.48 | 7.54 | 275.06
|  | ВСЕГО по позиции: |  |  |  |  | 36.48 |  | 275.06
38 | 4.10-27-4 Поправка: Гл.12.Прил.8.п.8. 3_12.00.01.11.001 | Прокладка и включение перемычки кабельной между секциями одного статива без укладки в кабельном канале | 100 перемычек | 1
|  | ЗП |  |  | 39.12 | 1,2 | 1 | 46.94 | 57.05 | 2677.93
|  | НР от ФОТ | % | 90 |  |  |  | 42.25 | 90 | 2410.14
|  | СП от ФОТ | % | 46 |  |  |  | 21.59 | 46 | 1231.85
|  | ЗТР | чел-ч | 3.1 |  | 1,2 | 1 | 3.72
|  | ВСЕГО работ по позиции: |  |  |  |  | 110.78 |  | 6319.92
|  | ВСЕГО по позиции: |  |  |  |  | 110.78 |  | 6319.92
39 | Прайс-лист | Блок евророзеток для 19" шкафов 16А ,8 розеток 233,16 = [2 839 / 1,22 / 10,18] + 2% Заг.скл | ШТ | 1 | 233.16 |  | 1 | 233.16 | 10.18 | 2373.57
|  | ВСЕГО по позиции: |  |  |  |  | 233.16 |  | 2373.57
40 | Прайс-лист | Набор кабелей заземления 95,02 = [1 157 / 1,22 / 10,18] + 2% Заг.скл | ШТ | 1 | 95.02 |  | 1 | 95.02 | 10.18 | 967.3
|  | ВСЕГО по позиции: |  |  |  |  | 95.02 |  | 967.3
Итого по разделу: Телекамукационный шкаф СОТ | [6 empty] | 8786.03 |  | 87844.05
Итого по смете: | [6 empty] | 116597.91 |  | 1565754.71

## ЛС 02-01-15
Smeta.RU (495) 974-1589
Форма № 4б
Выполнение работ по капитальному ремонту здания в Басманном районе ЦАО города Москвы
(наименование стройки и/или объекта)
ЛОКАЛЬНАЯ СМЕТА № 02-01-15
Система контроля и управления доступом
(наименование работ и затрат)
[8 empty] | В базисном уровне цен | В текущем уровне цен
|  |  |  | Сметная стоимость |  |  |  | 618.22 | 4232.3 | тыс.руб.
|  |  |  | Строительные работы |  |  |  | 3.74 | 37.84 | тыс.руб.
|  |  |  | Работы по монтажу оборудования |  |  |  | 412.08 | 2662.88 | тыс.руб.
|  |  |  | Оборудование |  |  |  | 202.4 | 1531.58 | тыс.руб.
|  |  |  | Средства на оплату труда |  |  |  | 8.35 | 476.62 | тыс.руб.
|  |  |  | Затраты труда |  |  |  | 633.61 |  | чел.-ч.
Составлен(а) по ТСН-2001 с учетом Дополнения №: 81
№ и период сборника коэффициентов (индексов) пересчета: Коэффициенты к ТСН-2001 МГЭ Дополнение 81, строительство №220 II квартал 2026 года и Коэффициенты к ТСН-2001.13-2 Дополнение 47 №65 II квартал 2026 года
№ п/п | Шифр расценки и коды ресурсов | Наименование работ и затрат | Ед. изм. | Кол-во единиц | Цена на ед. изм., руб. | Попра- вочные коэффи- циенты | Коэффи- циенты зимних удорожа- ний | Всего в ценах на январь 2000 года, руб. | Коэффи- циенты (индек- сы) пере- счета, нормы НР и СП | ВСЕГО затрат в текущем уровне цен, руб.
1 | 2 | 3 | 4 | 5 | 6 | 7 | 8 | 9 | 10 | 11
Раздел: Оборудование
1 | 4.10-176-1 Поправка: Гл.12.Прил.8.п.8. 3_12.00.01.11.001 | Монтаж блока контроля датчиков (контроллер) | 10 шт. | 0.7
Объем: 0,7=7/10
|  | ЗП |  |  | 470.94 | 1,2 | 1 | 395.59 | 57.05 | 22568.41
|  | ЭМ |  |  | 1.1 | 1,2 | 1 | 0.92 | 16.77 | 15.43
|  | в т.ч. ЗПМ |  |  | 0.13 | 1,2 | 1 | 0.11 | 57.05 | 6.28
|  | МР |  |  | 1.29 |  | 1 | 0.9 | 7.62 | 6.86
|  | НР от ФОТ | % | 90 |  |  |  | 356.13 | 90 | 20317.22
|  | СП от ФОТ | % | 46 |  |  |  | 182.02 | 46 | 10384.36
|  | ЗТР | чел-ч | 29.96 |  | 1,2 | 1 | 25.17
|  | ВСЕГО работ по позиции: |  |  |  |  | 935.56 |  | 53292.28
|  | ВСЕГО по позиции: |  |  |  |  | 935.56 |  | 53292.28
2 | Прайс-лист | ОБОРУДОВАНИЕ: Сетевой контроллер доступа до 8 точек, встроенное ПО 7 308,80 = [64 500 / 1,22 / 7,54] + 3% Трансп + 1,2% Заг.скл | ШТ | 7 | 7308.8 |  | 1 | 51161.6 | 7.54 | 385758.46
|  | ВСЕГО по позиции: |  |  |  |  | 51161.6 |  | 385758.46
3 | 4.10-80-9 Поправка: Гл.12.Прил.8.п.8. 3_12.00.01.11.001 | Аппараты приемные, приборы приемно-контрольные объектовые на 2 луча | 1 ШТ. | 23
|  | ЗП |  |  | 77.35 | 1,2 | 1 | 2134.86 | 57.05 | 121793.76
|  | ЭМ |  |  | 0.05 | 1,2 | 1 | 1.38 | 20.4 | 28.15
|  | в т.ч. ЗПМ |  |  | 0.01 | 1,2 | 1 | 0.28 | 57.05 | 15.97
|  | МР |  |  | 4.83 |  | 1 | 111.09 | 10.18 | 1130.9
|  | НР от ФОТ | % | 90 |  |  |  | 1921.63 | 90 | 109628.76
|  | СП от ФОТ | % | 46 |  |  |  | 982.16 | 46 | 56032.48
|  | ЗТР | чел-ч | 5.7 |  | 1,2 | 1 | 157.32
|  | ВСЕГО работ по позиции: |  |  |  |  | 5151.12 |  | 288614.05
|  | ВСЕГО по позиции: |  |  |  |  | 5151.12 |  | 288614.05
4 | Прайс-лист | ОБОРУДОВАНИЕ: Модуль доступа-контроллер доступа на 2 точки прохода, встроенный источник питания и место под АБК 1 801,70 = [15 900 / 1,22 / 7,54] + 3% Трансп + 1,2% Заг.скл | ШТ | 23 | 1801.7 |  | 1 | 41439.1 | 7.54 | 312450.81
|  | ВСЕГО по позиции: |  |  |  |  | 41439.1 |  | 312450.81
5 | 4.11-16-1 Поправка: Гл.12.Прил.8.п.8. 3_12.00.01.11.001 | Монтаж механизма исполнительного массой до 20 кг | 1 ШТ. | 23
|  | ЗП |  |  | 5.81 | 1,2 | 1 | 160.36 | 57.05 | 9148.54
|  | ЭМ |  |  | 28.19 | 1,2 | 1 | 778.04 | 15.9 | 12370.84
|  | в т.ч. ЗПМ |  |  | 3.16 | 1,2 | 1 | 87.22 | 57.05 | 4975.9
|  | НР от ФОТ | % | 90 |  |  |  | 222.82 | 90 | 12712
|  | СП от ФОТ | % | 46 |  |  |  | 113.89 | 46 | 6497.24
|  | ЗТР | чел-ч | 0.52 |  | 1,2 | 1 | 14.35
|  | ВСЕГО работ по позиции: |  |  |  |  | 1275.11 |  | 40728.62
|  | ВСЕГО по позиции: |  |  |  |  | 1275.11 |  | 40728.62
6 | Прайс-лист | ОБОРУДОВАНИЕ: Электромагнитный замок с монтажным комплектом 1 846,47 = [16 295,1 / 1,22 / 7,54] + 3% Трансп + 1,2% Заг.скл | КОМПЛ | 23 | 1846.47 |  | 1 | 42468.81 | 7.54 | 320214.83
|  | ВСЕГО по позиции: |  |  |  |  | 42468.81 |  | 320214.83
7 | 4.10-81-4 Поправка: Гл.12.Прил.8.п.8. 3_12.00.01.11.001 | Извещатели ОС автоматические, контактный, магнито-контактный на открывание окон, дверей | 1 ШТ. | 24
Объем: 24=2+22
|  | ЗП |  |  | 10.6 | 1,2 | 1 | 305.28 | 57.05 | 17416.22
|  | МР |  |  | 1.05 |  | 1 | 25.2 | 10.18 | 256.54
7,1 | 13.1-2-598 | ОБОРУДОВАНИЕ: Извещатель охранный точечный, магнитоконтактный, накладной. В составе: датчик магнитоуправляемый на основе геркона и магнит, расстояние между герконом и магнитом при размыкании контактов - 70 мм и более, при замыкании - 25 мм и менее, материал корпусов пластик, степень защиты IP55, диапазон рабочих температур от -50 до +50°С, габаритные размеры корпусов 130х30х20 мм, кабель 2х0,2 длина 0,35 м | шт. | 2 | 34.13 |  | 1 | 68.26 | 10.59 | 722.87
7,2 | 13.1-2-599 | ОБОРУДОВАНИЕ: Извещатель охранный точечный, магнитоконтактный, накладной для немагнитных конструкций. В составе: датчик магнитоуправляемый на основе геркона и магнит, расстояние между герконом и магнитом при размыкании контактов - 45 мм и более, при замыкании - 10 мм и менее, степень защиты IP44, диапазон рабочих температур от -50 до +50°С, габаритные размеры корпусов 58х11х11,6 мм | шт. | 22 | 10.94 |  | 1 | 240.68 | 8.9 | 2142.05
|  | НР от ФОТ | % | 90 |  |  |  | 274.75 | 90 | 15674.6
|  | СП от ФОТ | % | 46 |  |  |  | 140.43 | 46 | 8011.46
|  | ЗТР | чел-ч | 0.84 |  | 1,2 | 1 | 24.19
|  | ВСЕГО работ по позиции: |  |  |  |  | 745.66 |  | 41358.82
|  | ВСЕГО оборудование по позиции: |  |  |  |  | 308.94 |  | 2864.92
|  | ВСЕГО по позиции: |  |  |  |  | 1054.6 |  | 44223.74
8 | 4.10-168-1 Поправка: Гл.12.Прил.8.п.8. 3_12.00.01.11.001 | Монтаж блока считывания кода (БСК) и считыватель в диспетчерской | 1 ШТ. | 26
|  | ЗП |  |  | 59.08 | 1,2 | 1 | 1843.3 | 57.05 | 105160.27
|  | ЭМ |  |  | 1.65 | 1,2 | 1 | 51.48 | 10.76 | 553.92
|  | МР |  |  | 14.92 |  | 1 | 387.92 | 4.3 | 1668.06
|  | НР от ФОТ | % | 90 |  |  |  | 1658.97 | 90 | 94644.24
|  | СП от ФОТ | % | 46 |  |  |  | 847.92 | 46 | 48373.72
|  | ЗТР | чел-ч | 4.68 |  | 1,2 | 1 | 146.02
|  | ВСЕГО работ по позиции: |  |  |  |  | 4789.59 |  | 250400.21
|  | ВСЕГО по позиции: |  |  |  |  | 4789.59 |  | 250400.21
9 | Прайс-лист | ОБОРУДОВАНИЕ: Считыватель для установке на улице и в помещение, интерфейс 26-58, форматы карт Mifare, EM-Marin, HID Prox II 1 801,70 = [15 900 / 1,22 / 7,54] + 3% Трансп + 1,2% Заг.скл | ШТ | 26 | 1801.7 |  | 1 | 46844.2 | 7.54 | 353205.27
|  | ВСЕГО по позиции: |  |  |  |  | 46844.2 |  | 353205.27
10 | Прайс-лист | ОБОРУДОВАНИЕ: Карта формата Mifare стандартная 2,04 = [18 / 1,22 / 7,54] + 3% Трансп + 1,2% Заг.скл | ШТ | 50 | 2.04 |  | 1 | 102 | 7.54 | 769.08
|  | ВСЕГО по позиции: |  |  |  |  | 102 |  | 769.08
11 | 4.10-76-10 Поправка: Гл.12.Прил.8.п.8. 3_12.00.01.11.001 | Монтаж ключа или кнопки на панели | 1 ШТ. | 43
Объем: 43=20+23
|  | ЗП |  |  | 11.89 | 1,2 | 1 | 613.52 | 57.05 | 35001.32
|  | МР |  |  | 1.67 |  | 1 | 71.81 | 17.41 | 1250.21
11,1 | 13.1-2-492 | ОБОРУДОВАНИЕ: Извещатель охранно-пожарный ручной, "Аварийный выход" с двумя группами контактов. Тип коммутирующих контактов НЗ/НР, диапазон коммутируемых напряжений постоянного или переменного тока от 5 до 250 В, диапазон коммутируемых токов от 0,1 до 3000 мА, габаритные размеры 109х94х47мм /Кнопка разблокировки дверей "АВАРИЙНЫЙ ВЫХОД" | шт. | 23 | 71.12 |  | 1 | 1635.76 | 10.97 | 17944.29
|  | НР от ФОТ | % | 95 |  |  |  | 582.84 | 95 | 33251.25
|  | СП от ФОТ | % | 53 |  |  |  | 325.17 | 53 | 18550.7
|  | ЗТР | чел-ч | 1 |  | 1,2 | 1 | 51.6
|  | ВСЕГО работ по позиции: |  |  |  |  | 1593.34 |  | 88053.48
|  | ВСЕГО оборудование по позиции: |  |  |  |  | 1635.76 |  | 17944.29
|  | ВСЕГО по позиции: |  |  |  |  | 3229.1 |  | 105997.77
12 | Прайс-лист | ОБОРУДОВАНИЕ: Кнопка выхода 130,32 = [1 150 / 1,22 / 7,54] + 3% Трансп + 1,2% Заг.скл | ШТ | 20 | 130.32 |  | 1 | 2606.4 | 7.54 | 19652.26
|  | ВСЕГО по позиции: |  |  |  |  | 2606.4 |  | 19652.26
13 | 4.10-167-1 Поправка: Гл.12.Прил.8.п.8. 3_12.00.01.11.001 | Монтаж блока питания сети (БПС) в диспетчерской | 1 ШТ. | 4
|  | ЗП |  |  | 18.94 | 1,2 | 1 | 90.91 | 57.05 | 5186.42
|  | ЭМ |  |  | 0.02 | 1,2 | 1 | 0.1 | 13.5 | 1.35
|  | МР |  |  | 2.34 |  | 1 | 9.36 | 9.91 | 92.76
|  | НР от ФОТ | % | 90 |  |  |  | 81.82 | 90 | 4667.78
|  | СП от ФОТ | % | 46 |  |  |  | 41.82 | 46 | 2385.75
|  | ЗТР | чел-ч | 1.36 |  | 1,2 | 1 | 6.53
|  | ВСЕГО работ по позиции: |  |  |  |  | 224.01 |  | 12334.06
|  | ВСЕГО по позиции: |  |  |  |  | 224.01 |  | 12334.06
14 | Прайс-лист | ОБОРУДОВАНИЕ: Резервный источник питания,12В 981,98 = [8 666 / 1,22 / 7,54] + 3% Трансп + 1,2% Заг.скл | КОМПЛ | 4 | 981.98 |  | 1 | 3927.92 | 7.54 | 29616.52
|  | ВСЕГО по позиции: |  |  |  |  | 3927.92 |  | 29616.52
15 | 13.1-1-20 | ОБОРУДОВАНИЕ: Батарея аккумуляторная, емкость 7 А·ч, напряжение 12 В | шт. | 8 | 89.39 |  | 1 | 715.12 | 6.65 | 4755.55
|  | ВСЕГО по позиции: |  |  |  |  | 715.12 |  | 4755.55
16 | 4.11-12-1 Поправка: Гл.12.Прил.8.п.8. 3_12.00.01.11.001 | Установка съемных и выдвижных блоков (модулей, ячеек, ТЭЗ) массой до 5 кг | 1 ШТ. | 1
|  | ЗП |  |  | 11.65 | 1,2 | 1 | 13.98 | 57.05 | 797.56
|  | ЭМ |  |  | 0.5 | 1,2 | 1 | 0.6 | 17.4 | 10.44
|  | в т.ч. ЗПМ |  |  | 0.08 | 1,2 | 1 | 0.1 | 57.05 | 5.71
|  | НР от ФОТ | % | 90 |  |  |  | 12.67 | 90 | 722.94
|  | СП от ФОТ | % | 46 |  |  |  | 6.48 | 46 | 369.5
|  | ЗТР | чел-ч | 1.03 |  | 1,2 | 1 | 1.24
|  | ВСЕГО работ по позиции: |  |  |  |  | 33.73 |  | 1900.44
|  | ВСЕГО по позиции: |  |  |  |  | 33.73 |  | 1900.44
17 | Прайс-лист | ОБОРУДОВАНИЕ: Коммутационная панель категории 5е ,1U 189,02 = [1 668,15 / 1,22 / 7,54] + 3% Трансп + 1,2% Заг.скл | ШТ | 1 | 189.02 |  | 1 | 189.02 | 7.54 | 1425.21
|  | ВСЕГО по позиции: |  |  |  |  | 189.02 |  | 1425.21
18 | 4.10-1-13 Поправка: Гл.12.Прил.8.п.8. 3_12.00.01.11.001 | Установка рамки со штифтами на винтах и гайках с шайбами | 1 рамка | 3
|  | ЗП |  |  | 1.45 | 1,2 | 1 | 5.22 | 57.05 | 297.8
|  | НР от ФОТ | % | 90 |  |  |  | 4.7 | 90 | 268.02
|  | СП от ФОТ | % | 46 |  |  |  | 2.4 | 46 | 136.99
|  | ЗТР | чел-ч | 0.13 |  | 1,2 | 1 | 0.47
|  | ВСЕГО работ по позиции: |  |  |  |  | 12.32 |  | 702.81
|  | ВСЕГО по позиции: |  |  |  |  | 12.32 |  | 702.81
19 | Прайс-лист | ОБОРУДОВАНИЕ: Горизонтальный органайзер, слотовый с крышкой, белый, 1U 55,20 = [487,2 / 1,22 / 7,54] + 3% Трансп + 1,2% Заг.скл | ШТ | 3 | 55.2 |  | 1 | 165.6 | 7.54 | 1248.62
|  | ВСЕГО по позиции: |  |  |  |  | 165.6 |  | 1248.62
20 | 4.10-167-1 Поправка: Гл.12.Прил.8.п.8. 3_12.00.01.11.001 | Монтаж блока питания сети (БПС) в диспетчерской | 1 ШТ. | 1
|  | ЗП |  |  | 18.94 | 1,2 | 1 | 22.73 | 57.05 | 1296.75
|  | ЭМ |  |  | 0.02 | 1,2 | 1 | 0.02 | 13.5 | 0.27
|  | МР |  |  | 2.34 |  | 1 | 2.34 | 9.91 | 23.19
|  | НР от ФОТ | % | 90 |  |  |  | 20.46 | 90 | 1167.08
|  | СП от ФОТ | % | 46 |  |  |  | 10.46 | 46 | 596.51
|  | ЗТР | чел-ч | 1.36 |  | 1,2 | 1 | 1.63
|  | ВСЕГО работ по позиции: |  |  |  |  | 56.01 |  | 3083.8
|  | ВСЕГО по позиции: |  |  |  |  | 56.01 |  | 3083.8
21 | Прайс-лист | ОБОРУДОВАНИЕ: Источник бесперебойного питания 4 549,59 = [40 150 / 1,22 / 7,54] + 3% Трансп + 1,2% Заг.скл | ШТ | 1 | 4549.59 |  | 1 | 4549.59 | 7.54 | 34303.91
|  | ВСЕГО по позиции: |  |  |  |  | 4549.59 |  | 34303.91
22 | 4.10-34-5 Поправка: Гл.12.Прил.8.п.8. 3_12.00.01.11.001 | Монтаж коммутатора служебной связи | 1 ШТ. | 1
|  | ЗП |  |  | 78.24 | 1,2 | 1 | 93.89 | 57.05 | 5356.42
|  | ЭМ |  |  | 28.71 | 1,2 | 1 | 34.45 | 16.51 | 568.77
|  | в т.ч. ЗПМ |  |  | 3.16 | 1,2 | 1 | 3.79 | 57.05 | 216.22
|  | МР |  |  | 12.35 |  | 1 | 12.35 | 14.64 | 180.8
|  | НР от ФОТ | % | 90 |  |  |  | 87.91 | 90 | 5015.38
|  | СП от ФОТ | % | 46 |  |  |  | 44.93 | 46 | 2563.41
|  | ЗТР | чел-ч | 6.2 |  | 1,2 | 1 | 7.44
|  | ВСЕГО работ по позиции: |  |  |  |  | 273.53 |  | 13684.78
|  | ВСЕГО по позиции: |  |  |  |  | 273.53 |  | 13684.78
23 | Прайс-лист | ОБОРУДОВАНИЕ: Сетевой коммутатор, 16 портов 1 698,59 = [14 990 / 1,22 / 7,54] + 3% Трансп + 1,2% Заг.скл | ШТ | 1 | 1698.59 |  | 1 | 1698.59 | 7.54 | 12807.37
|  | ВСЕГО по позиции: |  |  |  |  | 1698.59 |  | 12807.37
Итого по разделу: Оборудование | [6 empty] | 212902.63 |  | 2291170.45
Раздел: Прокладка кабельных линий
24 | 4.8-288-1 Поправка: Гл.12.Прил.8.п.8. 3_12.00.01.11.001 | Трубы гофрированные поливинилхлоридные наружным диаметром 16 мм открыто по стенам и потолкам с установкой соединительных коробок | 100 м | 2
Объем: 2=200/100
|  | ЗП |  |  | 185.09 | 1,2 | 1 | 444.22 | 57.05 | 25342.75
|  | ЭМ |  |  | 32.74 | 1,2 | 1 | 78.58 | 18.92 | 1486.73
|  | в т.ч. ЗПМ |  |  | 5.46 | 1,2 | 1 | 13.1 | 57.05 | 747.36
|  | МР |  |  | 343.03 |  | 1 | 686.06 | 10.18 | 6984.09
24,1 | 1.12-5-371 | Трубы электротехнические, гофрированные, из ПВХ, негорючие, с зондом, наружный диаметр 16 мм | м | 204 | 2.67 |  | 1 | 544.68 | 3.77 | 2053.44
24,2 | 1.21-5-1135 | Держатель пластиковый с защелкой для крепления труб, рукавов и гибких вводов диаметром 16 мм | 100 шт. | 6 | 135.68 |  | 1 | 814.08 | 1.51 | 1229.26
|  | НР от ФОТ | % | 97 |  |  |  | 443.6 | 97 | 25307.41
|  | СП от ФОТ | % | 51 |  |  |  | 233.23 | 51 | 13305.96
|  | ЗТР | чел-ч | 14.37 |  | 1,2 | 1 | 34.49
|  | ВСЕГО работ по позиции: |  |  |  |  | 3244.45 |  | 75709.64
|  | ВСЕГО по позиции: |  |  |  |  | 3244.45 |  | 75709.64
25 | 4.8-288-2 Поправка: Гл.12.Прил.8.п.8. 3_12.00.01.11.001 | Трубы гофрированные поливинилхлоридные наружным диаметром 20 мм открыто по стенам и потолкам с установкой соединительных коробок | 100 м | 5.4
Объем: 5,4=540/100
|  | ЗП |  |  | 192.26 | 1,2 | 1 | 1245.84 | 57.05 | 71075.17
|  | ЭМ |  |  | 32.87 | 1,2 | 1 | 213 | 19.24 | 4098.12
|  | в т.ч. ЗПМ |  |  | 5.71 | 1,2 | 1 | 37 | 57.05 | 2110.85
|  | МР |  |  | 314.29 |  | 1 | 1697.17 | 10.18 | 17277.19
25,1 | 1.12-5-372 | Трубы электротехнические, гофрированные, из ПВХ, негорючие, с зондом, наружный диаметр 20 мм | м | 550.8 | 3.45 |  | 1 | 1900.26 | 3.85 | 7316
25,2 | 1.21-5-1136 | Держатель пластиковый с защелкой для крепления труб, рукавов и гибких вводов диаметром 20 мм | 100 шт. | 16.2 | 146.89 |  | 1 | 2379.62 | 1.77 | 4211.93
|  | НР от ФОТ | % | 97 |  |  |  | 1244.35 | 97 | 70990.44
|  | СП от ФОТ | % | 51 |  |  |  | 654.25 | 51 | 37324.87
|  | ЗТР | чел-ч | 15 |  | 1,2 | 1 | 97.2
|  | ВСЕГО работ по позиции: |  |  |  |  | 9334.49 |  | 212293.72
|  | ВСЕГО по позиции: |  |  |  |  | 9334.49 |  | 212293.72
26 | 1.1-1-617 | Мастика тиоколовая, герметизирующая, нетвердеющая, типа АМ-05 | кг | 1 | 42.53 |  | 1 | 42.53 | 4.22 | 179.48
|  | ВСЕГО по позиции: |  |  |  |  | 42.53 |  | 179.48
27 | 4.8-175-1 Поправка: Гл.12.Прил.8.п.8. 3_12.00.01.11.001 | Затягивание провода в проложенные трубы и металлические рукава, первого одножильного или многожильного в общей оплетке, суммарное сечение до 2,5 мм2 | 100 м | 2
Объем: 2=(80+70+50)/100
|  | ЗП |  |  | 55.23 | 1,2 | 1 | 132.55 | 57.05 | 7561.98
|  | ЭМ |  |  | 2.62 | 1,2 | 1 | 6.29 | 15.96 | 100.39
|  | в т.ч. ЗПМ |  |  | 0.3 | 1,2 | 1 | 0.72 | 57.05 | 41.08
|  | МР |  |  | 58.15 |  | 1 | 116.3 | 3.64 | 423.33
27,1 | 1.23-9-83 | Кабель для адресных систем пожарной сигнализации с однопроволочными медными жилами, с изоляцией и оболочкой из ПВХ пластиката, типа КПСВВ, число пар и сечение 1х2х1,0 мм2 | км | 72.1 | 5285.94 |  | 1 | 381116.27 | 3.82 | 1455864.15
|  | НР от ФОТ | % | 97 |  |  |  | 129.27 | 97 | 7374.97
|  | СП от ФОТ | % | 51 |  |  |  | 67.97 | 51 | 3877.56
|  | ЗТР | чел-ч | 4.49 |  | 1,2 | 1 | 10.78
|  | ВСЕГО работ по позиции: |  |  |  |  | 381568.65 |  | 1475202.38
|  | ВСЕГО по позиции: |  |  |  |  | 381568.65 |  | 1475202.38
28 | Прайс-лист | Кабель типа КПСВВнг(А)-HF -1х2х0.75мм 2,85 = [34,66 / 1,22 / 10,18] + 2% Заг.скл | м | 81.6 | 2.85 |  | 1 | 232.56 | 10.18 | 2367.46
|  | ВСЕГО по позиции: |  |  |  |  | 232.56 |  | 2367.46
29 | Прайс-лист | Кабель типа 20нг(А)-FRHF-1х2х0.5 5,82 = [70,91 / 1,22 / 10,18] + 2% Заг.скл | м | 51 | 5.82 |  | 1 | 296.82 | 10.18 | 3021.63
|  | ВСЕГО по позиции: |  |  |  |  | 296.82 |  | 3021.63
30 | 4.8-175-2 Поправка: Гл.12.Прил.8.п.8. 3_12.00.01.11.001 | Затягивание провода в проложенные трубы и металлические рукава, первого одножильного или многожильного в общей оплетке, суммарное сечение до 6 мм2 | 100 м | 5.4
Объем: 5,4=(270+270)/100
|  | ЗП |  |  | 66.3 | 1,2 | 1 | 429.62 | 57.05 | 24509.82
|  | ЭМ |  |  | 5.25 | 1,2 | 1 | 34.02 | 15.93 | 541.94
|  | в т.ч. ЗПМ |  |  | 0.59 | 1,2 | 1 | 3.82 | 57.05 | 217.93
|  | МР |  |  | 61.98 |  | 1 | 334.69 | 4.5 | 1506.11
|  | НР от ФОТ | % | 97 |  |  |  | 420.44 | 97 | 23985.92
|  | СП от ФОТ | % | 51 |  |  |  | 221.05 | 51 | 12611.15
|  | ЗТР | чел-ч | 5.39 |  | 1,2 | 1 | 34.93
|  | ВСЕГО работ по позиции: |  |  |  |  | 1439.82 |  | 63154.94
|  | ВСЕГО по позиции: |  |  |  |  | 1439.82 |  | 63154.94
31 | Прайс-лист | Кабель U\UTP нг типа (А)-HF-4 х2х0,52 cat.5e 5,45 = [66,26 / 1,22 / 10,18] + 2% Заг.скл | м | 275.4 | 5.45 |  | 1 | 1500.93 | 10.18 | 15279.47
|  | ВСЕГО по позиции: |  |  |  |  | 1500.93 |  | 15279.47
32 | Прайс-лист | Кабель типа ВВГнг(А)-HF-1х2х1.5мм 5,26 = [64,07 / 1,22 / 10,18] + 2% Заг.скл | м | 275.4 | 5.26 |  | 1 | 1448.6 | 10.18 | 14746.75
|  | ВСЕГО по позиции: |  |  |  |  | 1448.6 |  | 14746.75
Итого по разделу: Прокладка кабельных линий | [6 empty] | 399108.85 |  | 1861955.47
Раздел: Видеодомофон
Подраздел: Оборудование
33 | 4.10-70-23 Поправка: Гл.12.Прил.8.п.8. 3_12.00.01.11.001 | Монтаж устройства видеоконтрольного аппаратуры цветного телевидения | 1 ШТ. | 1
|  | ЗП |  |  | 29.08 | 1,2 | 1 | 34.9 | 57.05 | 1991.05
|  | ЭМ |  |  | 1.15 | 1,2 | 1 | 1.38 | 16.49 | 22.76
|  | в т.ч. ЗПМ |  |  | 0.13 | 1,2 | 1 | 0.16 | 57.05 | 9.13
|  | НР от ФОТ | % | 95 |  |  |  | 33.31 | 95 | 1900.17
|  | СП от ФОТ | % | 53 |  |  |  | 18.58 | 53 | 1060.1
|  | ЗТР | чел-ч | 2 |  | 1,2 | 1 | 2.4
|  | ВСЕГО работ по позиции: |  |  |  |  | 88.17 |  | 4974.08
|  | ВСЕГО по позиции: |  |  |  |  | 88.17 |  | 4974.08
34 | Прайс-лист | ОБОРУДОВАНИЕ: Монитор IP-видеодомофона 4.3" ,РоЕ, поддержкой подключения IP-вызывных панелей и IP-камер 940,51 = [8 300 / 1,22 / 7,54] + 3% Трансп + 1,2% Заг.скл | ШТ | 1 | 940.51 |  | 1 | 940.51 | 7.54 | 7091.45
|  | ВСЕГО по позиции: |  |  |  |  | 940.51 |  | 7091.45
35 | 4.10-177-1 Поправка: Гл.12.Прил.8.п.8. 3_12.00.01.11.001 | Монтаж устройства связи с согласующим устройством (вызывная панель) | 10 шт. | 0.2
Объем: 0,2=2/10
|  | ЗП |  |  | 227.44 | 1,2 | 1 | 54.59 | 57.05 | 3114.36
|  | ЭМ |  |  | 6.07 | 1,2 | 1 | 1.46 | 16.43 | 23.99
|  | в т.ч. ЗПМ |  |  | 0.76 | 1,2 | 1 | 0.18 | 57.05 | 10.27
|  | МР |  |  | 2.44 |  | 1 | 0.49 | 7.61 | 3.73
|  | НР от ФОТ | % | 90 |  |  |  | 49.29 | 90 | 2812.17
|  | СП от ФОТ | % | 46 |  |  |  | 25.19 | 46 | 1437.33
|  | ЗТР | чел-ч | 14.64 |  | 1,2 | 1 | 3.51
|  | ВСЕГО работ по позиции: |  |  |  |  | 131.02 |  | 7391.58
|  | ВСЕГО по позиции: |  |  |  |  | 131.02 |  | 7391.58
36 | Прайс-лист | ОБОРУДОВАНИЕ: Вызывная Full HD IP-панель для видеодомофонов с углом обзора 146° врезной установки. 1 811,91 = [15 990 / 1,22 / 7,54] + 3% Трансп + 1,2% Заг.скл | ШТ | 2 | 1811.91 |  | 1 | 3623.82 | 7.54 | 27323.6
|  | ВСЕГО по позиции: |  |  |  |  | 3623.82 |  | 27323.6
37 | Прайс-лист | ОБОРУДОВАНИЕ: Патч-корд RJ45, cat.5е, 1.0м 10,09 = [89 / 1,22 / 7,54] + 3% Трансп + 1,2% Заг.скл | ШТ | 2 | 10.09 |  | 1 | 20.18 | 7.54 | 152.16
|  | ВСЕГО по позиции: |  |  |  |  | 20.18 |  | 152.16
Итого по подразделу: Оборудование | [6 empty] | 4803.7 |  | 46932.87
Подраздел: Кабельные изделия и материалы
38 | 4.8-288-2 Поправка: Гл.12.Прил.8.п.8. 3_12.00.01.11.001 | Трубы гофрированные поливинилхлоридные наружным диаметром 20 мм открыто по стенам и потолкам с установкой соединительных коробок | 100 м | 0.6
Объем: 0,6=60/100
|  | ЗП |  |  | 192.26 | 1,2 | 1 | 138.43 | 57.05 | 7897.43
|  | ЭМ |  |  | 32.87 | 1,2 | 1 | 23.67 | 19.24 | 455.41
|  | в т.ч. ЗПМ |  |  | 5.71 | 1,2 | 1 | 4.11 | 57.05 | 234.48
|  | МР |  |  | 314.29 |  | 1 | 188.57 | 10.18 | 1919.64
38,1 | 1.12-5-372 | Трубы электротехнические, гофрированные, из ПВХ, негорючие, с зондом, наружный диаметр 20 мм | м | 61.2 | 3.45 |  | 1 | 211.14 | 3.85 | 812.89
38,2 | 1.21-5-1136 | Держатель пластиковый с защелкой для крепления труб, рукавов и гибких вводов диаметром 20 мм | 100 шт. | 1.8 | 146.89 |  | 1 | 264.4 | 1.77 | 467.99
|  | НР от ФОТ | % | 97 |  |  |  | 138.26 | 97 | 7887.95
|  | СП от ФОТ | % | 51 |  |  |  | 72.7 | 51 | 4147.27
|  | ЗТР | чел-ч | 15 |  | 1,2 | 1 | 10.8
|  | ВСЕГО работ по позиции: |  |  |  |  | 1037.17 |  | 23588.58
|  | ВСЕГО по позиции: |  |  |  |  | 1037.17 |  | 23588.58
39 | 4.8-175-2 Поправка: Гл.12.Прил.8.п.8. 3_12.00.01.11.001 | Затягивание провода в проложенные трубы и металлические рукава, первого одножильного или многожильного в общей оплетке, суммарное сечение до 6 мм2 | 100 м | 0.3
Объем: 0,3=30/100
|  | ЗП |  |  | 66.3 | 1,2 | 1 | 23.87 | 57.05 | 1361.78
|  | ЭМ |  |  | 5.25 | 1,2 | 1 | 1.89 | 15.93 | 30.11
|  | в т.ч. ЗПМ |  |  | 0.59 | 1,2 | 1 | 0.21 | 57.05 | 11.98
|  | МР |  |  | 61.98 |  | 1 | 18.59 | 4.5 | 83.66
|  | НР от ФОТ | % | 97 |  |  |  | 23.36 | 97 | 1332.55
|  | СП от ФОТ | % | 51 |  |  |  | 12.28 | 51 | 700.62
|  | ЗТР | чел-ч | 5.39 |  | 1,2 | 1 | 1.94
|  | ВСЕГО работ по позиции: |  |  |  |  | 79.99 |  | 3508.72
|  | ВСЕГО по позиции: |  |  |  |  | 79.99 |  | 3508.72
40 | Прайс-лист | Кабель "витая пара" негорючий с низким выделением газа,дыма типа КПСВВнг(А)-LSLTx -4х2х0.5мм 4,12 = [50,14 / 1,22 / 10,18] + 2% Заг.скл | м | 30.6 | 4.12 |  | 1 | 126.07 | 10.18 | 1283.39
|  | ВСЕГО по позиции: |  |  |  |  | 126.07 |  | 1283.39
41 | 4.8-175-1 Поправка: Гл.12.Прил.8.п.8. 3_12.00.01.11.001 | Затягивание провода в проложенные трубы и металлические рукава, первого одножильного или многожильного в общей оплетке, суммарное сечение до 2,5 мм2 | 100 м | 0.3
Объем: 0,3=30/100
|  | ЗП |  |  | 55.23 | 1,2 | 1 | 19.88 | 57.05 | 1134.15
|  | ЭМ |  |  | 2.62 | 1,2 | 1 | 0.94 | 15.96 | 15
|  | в т.ч. ЗПМ |  |  | 0.3 | 1,2 | 1 | 0.11 | 57.05 | 6.28
|  | МР |  |  | 58.15 |  | 1 | 17.45 | 3.64 | 63.52
|  | НР от ФОТ | % | 97 |  |  |  | 19.39 | 97 | 1106.22
|  | СП от ФОТ | % | 51 |  |  |  | 10.19 | 51 | 581.62
|  | ЗТР | чел-ч | 4.49 |  | 1,2 | 1 | 1.62
|  | ВСЕГО работ по позиции: |  |  |  |  | 67.85 |  | 2900.51
|  | ВСЕГО по позиции: |  |  |  |  | 67.85 |  | 2900.51
42 | Прайс-лист | Кабель электрический негорючий с низким выделением газа,дыма типа ВВГнг(А)-LSLTx -1х2х1.5мм 3,08 = [37,5 / 1,22 / 10,18] + 2% Заг.скл | м | 30.6 | 3.08 |  | 1 | 94.25 | 10.18 | 959.47
|  | ВСЕГО по позиции: |  |  |  |  | 94.25 |  | 959.47
Итого по подразделу: Кабельные изделия и материалы | [6 empty] | 1405.33 |  | 32240.67
Итого по разделу: Видеодомофон | [6 empty] | 6209.03 |  | 79173.54
Итого по смете: | [6 empty] | 618220.51 |  | 4232299.46

## ЛС 02-01-16
Форма № 4б
Выполнение работ по капитальному ремонту здания в Басманном районе ЦАО города Москвы
(наименование стройки и/или объекта)
ЛОКАЛЬНАЯ СМЕТА № 02-01-16
Система двусторонней связи
(наименование работ и затрат)
[8 empty] | В базисном уровне цен | В текущем уровне цен
|  |  |  | Сметная стоимость |  |  |  | 8.28 | 97.28 | тыс.руб.
|  |  |  | Строительные работы |  |  |  | 0.24 | 2.49 | тыс.руб.
|  |  |  | Работы по монтажу оборудования |  |  |  | 0.84 | 40.54 | тыс.руб.
|  |  |  | Оборудование |  |  |  | 7.2 | 54.25 | тыс.руб.
|  |  |  | Средства на оплату труда |  |  |  | 0.29 | 16.32 | тыс.руб.
|  |  |  | Затраты труда |  |  |  | 22.01 |  | чел.-ч.
Составлен(а) по ТСН-2001 с учетом Дополнения №: 81
№ и период сборника коэффициентов (индексов) пересчета: Коэффициенты к ТСН-2001 МГЭ Дополнение 81, строительство №220 II квартал 2026 года и Коэффициенты к ТСН-2001.13-2 Дополнение 47 №65 II квартал 2026 года
№ п/п | Шифр расценки и коды ресурсов | Наименование работ и затрат | Ед. изм. | Кол-во единиц | Цена на ед. изм., руб. | Попра- вочные коэффи- циенты | Коэффи- циенты зимних удорожа- ний | Всего в ценах на январь 2000 года, руб. | Коэффи- циенты (индек- сы) пере- счета, нормы НР и СП | ВСЕГО затрат в текущем уровне цен, руб.
1 | 2 | 3 | 4 | 5 | 6 | 7 | 8 | 9 | 10 | 11
Раздел: Монтажные работы
1 | 4.10-151-1 Поправка: Гл.12.Прил.8.п.8. 3_12.00.01.11.001 | Установка пульта или табло вызывной сигнализации с количеством сигналов до 5 | 1 ШТ. | 1
|  | ЗП |  |  | 45.8 | 1,2 | 1 | 54.96 | 57.05 | 3135.47
|  | ЭМ |  |  | 0.08 | 1,2 | 1 | 0.1 | 9.88 | 0.99
|  | МР |  |  | 1.78 |  | 1 | 1.78 | 0.93 | 1.66
|  | НР от ФОТ | % | 90 |  |  |  | 49.46 | 90 | 2821.92
|  | СП от ФОТ | % | 46 |  |  |  | 25.28 | 46 | 1442.32
|  | ЗТР | чел-ч | 4 |  | 1,2 | 1 | 4.8
|  | ВСЕГО работ по позиции: |  |  |  |  | 131.58 |  | 7402.36
|  | ВСЕГО по позиции: |  |  |  |  | 131.58 |  | 7402.36
2 | Прайс-лист | ОБОРУДОВАНИЕ: Пульт громкой связи на 1 абонента 2 262,61 = [19 967,5 / 1,22 / 7,54] + 3% Трансп + 1,2% Заг.скл | ШТ | 1 | 2262.61 |  | 1 | 2262.61 | 7.54 | 17060.08
|  | ВСЕГО по позиции: |  |  |  |  | 2262.61 |  | 17060.08
3 | 4.10-177-1 Поправка: Гл.12.Прил.8.п.8. 3_12.00.01.11.001 | Монтаж устройства связи с согласующим устройством (вызывная панель) | 10 шт. | 0.1
Объем: 0,1=1/10
|  | ЗП |  |  | 227.44 | 1,2 | 1 | 27.29 | 57.05 | 1556.89
|  | ЭМ |  |  | 6.07 | 1,2 | 1 | 0.73 | 16.43 | 11.99
|  | в т.ч. ЗПМ |  |  | 0.76 | 1,2 | 1 | 0.09 | 57.05 | 5.13
|  | МР |  |  | 2.44 |  | 1 | 0.24 | 7.61 | 1.83
|  | НР от ФОТ | % | 90 |  |  |  | 24.64 | 90 | 1405.82
|  | СП от ФОТ | % | 46 |  |  |  | 12.59 | 46 | 718.53
|  | ЗТР | чел-ч | 14.64 |  | 1,2 | 1 | 1.76
|  | ВСЕГО работ по позиции: |  |  |  |  | 65.49 |  | 3695.06
|  | ВСЕГО по позиции: |  |  |  |  | 65.49 |  | 3695.06
4 | Прайс-лист | ОБОРУДОВАНИЕ: Абонентское устройство громкой связи (врезное) 1 401,07 = [12 364,44 / 1,22 / 7,54] + 3% Трансп + 1,2% Заг.скл | ШТ | 1 | 1401.07 |  | 1 | 1401.07 | 7.54 | 10564.07
|  | ВСЕГО по позиции: |  |  |  |  | 1401.07 |  | 10564.07
5 | 4.10-58-1 Поправка: Гл.12.Прил.8.п.8. 3_12.00.01.11.001 | Монтаж фидера воздушного однопроводного с установкой специальных изоляторов в установленном экранирующем коробе из медной трубы диаметром до 10 мм, изготовляемого на месте | 1 М | 2
|  | ЗП |  |  | 29.08 | 1,2 | 1 | 69.79 | 57.05 | 3981.52
|  | НР от ФОТ | % | 95 |  |  |  | 66.3 | 95 | 3782.44
|  | СП от ФОТ | % | 53 |  |  |  | 36.99 | 53 | 2110.21
|  | ЗТР | чел-ч | 2 |  | 1,2 | 1 | 4.8
|  | ВСЕГО работ по позиции: |  |  |  |  | 173.08 |  | 9874.17
|  | ВСЕГО по позиции: |  |  |  |  | 173.08 |  | 9874.17
6 | Прайс-лист | ОБОРУДОВАНИЕ: Сигнальная лампа 493,94 = [4 358,96 / 1,22 / 7,54] + 3% Трансп + 1,2% Заг.скл | ШТ | 2 | 493.94 |  | 1 | 987.88 | 7.54 | 7448.62
|  | ВСЕГО по позиции: |  |  |  |  | 987.88 |  | 7448.62
7 | 4.10-76-10 Поправка: Гл.12.Прил.8.п.8. 3_12.00.01.11.001 | Монтаж ключа или кнопки на панели | 1 ШТ. | 2
|  | ЗП |  |  | 11.89 | 1,2 | 1 | 28.54 | 57.05 | 1628.21
|  | МР |  |  | 1.67 |  | 1 | 3.34 | 17.41 | 58.15
|  | НР от ФОТ | % | 95 |  |  |  | 27.11 | 95 | 1546.8
|  | СП от ФОТ | % | 53 |  |  |  | 15.13 | 53 | 862.95
|  | ЗТР | чел-ч | 1 |  | 1,2 | 1 | 2.4
|  | ВСЕГО работ по позиции: |  |  |  |  | 74.12 |  | 4096.11
|  | ВСЕГО по позиции: |  |  |  |  | 74.12 |  | 4096.11
8 | Прайс-лист | ОБОРУДОВАНИЕ: Проводная кнопка сброса 925,19 = [8 164,8 / 1,22 / 7,54] + 3% Трансп + 1,2% Заг.скл | ШТ | 1 | 925.19 |  | 1 | 925.19 | 7.54 | 6975.93
|  | ВСЕГО по позиции: |  |  |  |  | 925.19 |  | 6975.93
9 | Прайс-лист | ОБОРУДОВАНИЕ: Проводная влагозащищенная кнопка вызова со шнуром 1 153,55 = [10 180 / 1,22 / 7,54] + 3% Трансп + 1,2% Заг.скл | ШТ | 1 | 1153.55 |  | 1 | 1153.55 | 7.54 | 8697.77
|  | ВСЕГО по позиции: |  |  |  |  | 1153.55 |  | 8697.77
10 | 4.10-173-2 Поправка: Гл.12.Прил.8.п.8. 3_12.00.01.11.001 | Монтаж блока бесперебойного питания (ББП) в диспетчерской | 1 ШТ. | 1
|  | ЗП |  |  | 40.17 | 1,2 | 1 | 48.2 | 57.05 | 2749.81
|  | МР |  |  | 2.34 |  | 1 | 2.34 | 9.91 | 23.19
|  | НР от ФОТ | % | 90 |  |  |  | 43.38 | 90 | 2474.83
|  | СП от ФОТ | % | 46 |  |  |  | 22.17 | 46 | 1264.91
|  | ЗТР | чел-ч | 3.18 |  | 1,2 | 1 | 3.82
|  | ВСЕГО работ по позиции: |  |  |  |  | 116.09 |  | 6512.74
|  | ВСЕГО по позиции: |  |  |  |  | 116.09 |  | 6512.74
11 | Прайс-лист | ОБОРУДОВАНИЕ: Источник бесперебойного питания 465,17 = [4 105,08 / 1,22 / 7,54] + 3% Трансп + 1,2% Заг.скл | ШТ | 1 | 465.17 |  | 1 | 465.17 | 7.54 | 3507.38
|  | ВСЕГО по позиции: |  |  |  |  | 465.17 |  | 3507.38
Итого по разделу: Монтажные работы | [6 empty] | 7755.83 |  | 85834.29
Раздел: Прокладка кабельных линий
12 | 4.8-288-2 Поправка: Гл.12.Прил.8.п.8. 3_12.00.01.11.001 | Трубы гофрированные поливинилхлоридные наружным диаметром 20 мм открыто по стенам и потолкам с установкой соединительных коробок | 100 м | 0.15
Объем: 0,15=15/100
|  | ЗП |  |  | 192.26 | 1,2 | 1 | 34.61 | 57.05 | 1974.5
|  | ЭМ |  |  | 32.87 | 1,2 | 1 | 5.92 | 19.24 | 113.9
|  | в т.ч. ЗПМ |  |  | 5.71 | 1,2 | 1 | 1.03 | 57.05 | 58.76
|  | МР |  |  | 314.29 |  | 1 | 47.14 | 10.18 | 479.89
12,1 | 1.12-5-372 | Трубы электротехнические, гофрированные, из ПВХ, негорючие, с зондом, наружный диаметр 20 мм | м | 15.3 | 3.45 |  | 1 | 52.79 | 3.85 | 203.24
|  | НР от ФОТ | % | 97 |  |  |  | 34.57 | 97 | 1972.26
|  | СП от ФОТ | % | 51 |  |  |  | 18.18 | 51 | 1036.96
|  | ЗТР | чел-ч | 15 |  | 1,2 | 1 | 2.7
|  | ВСЕГО работ по позиции: |  |  |  |  | 193.21 |  | 5780.75
|  | ВСЕГО по позиции: |  |  |  |  | 193.21 |  | 5780.75
13 | 4.8-175-2 Поправка: Гл.12.Прил.8.п.8. 3_12.00.01.11.001 | Затягивание провода в проложенные трубы и металлические рукава, первого одножильного или многожильного в общей оплетке, суммарное сечение до 6 мм2 | 100 м | 0.15
Объем: 0,15=15/100
|  | ЗП |  |  | 66.3 | 1,2 | 1 | 11.93 | 57.05 | 680.61
|  | ЭМ |  |  | 5.25 | 1,2 | 1 | 0.95 | 15.93 | 15.13
|  | в т.ч. ЗПМ |  |  | 0.59 | 1,2 | 1 | 0.11 | 57.05 | 6.28
|  | МР |  |  | 61.98 |  | 1 | 9.3 | 4.5 | 41.85
|  | НР от ФОТ | % | 97 |  |  |  | 11.68 | 97 | 666.28
|  | СП от ФОТ | % | 51 |  |  |  | 6.14 | 51 | 350.31
|  | ЗТР | чел-ч | 5.39 |  | 1,2 | 1 | 0.97
|  | ВСЕГО работ по позиции: |  |  |  |  | 40 |  | 1754.18
|  | ВСЕГО по позиции: |  |  |  |  | 40 |  | 1754.18
14 | 4.8-175-9 Поправка: Гл.12.Прил.8.п.8. 3_12.00.01.11.001 | Добавлять на затягивание провода в проложенные трубы и металлические рукава каждого последующего одножильного или многожильного в общей оплетке, суммарное сечение до 6 мм2 (к нормам и расценкам 4.8-175-1 и 4.8-175-2) | 100 м | 0.35
Объем: 0,35=35/100
|  | ЗП |  |  | 22.51 | 1,2 | 1 | 9.45 | 57.05 | 539.12
|  | ЭМ |  |  | 2.62 | 1,2 | 1 | 1.1 | 15.96 | 17.56
|  | в т.ч. ЗПМ |  |  | 0.3 | 1,2 | 1 | 0.13 | 57.05 | 7.42
|  | МР |  |  | 55.47 |  | 1 | 19.41 | 3.04 | 59.01
|  | НР от ФОТ | % | 97 |  |  |  | 9.29 | 97 | 530.14
|  | СП от ФОТ | % | 51 |  |  |  | 4.89 | 51 | 278.74
|  | ЗТР | чел-ч | 1.83 |  | 1,2 | 1 | 0.77
|  | ВСЕГО работ по позиции: |  |  |  |  | 44.14 |  | 1424.57
|  | ВСЕГО по позиции: |  |  |  |  | 44.14 |  | 1424.57
15 | Прайс-лист | Кабель F/UTP Cat5e типа ZH нг(А)-HF 4х2х0,52 6,30 = [76,76 / 1,22 / 10,18] + 2% Заг.скл | м | 30.6 | 6.3 |  | 1 | 192.78 | 10.18 | 1962.5
|  | ВСЕГО по позиции: |  |  |  |  | 192.78 |  | 1962.5
16 | Прайс-лист | Провод типа ШВВП2х1,5 2,53 = [30,83 / 1,22 / 10,18] + 2% Заг.скл | м | 20.4 | 2.53 |  | 1 | 51.61 | 10.18 | 525.39
|  | ВСЕГО по позиции: |  |  |  |  | 51.61 |  | 525.39
Итого по разделу: Прокладка кабельных линий | [6 empty] | 521.74 |  | 11447.39
Итого по смете: | [6 empty] | 8277.57 |  | 97281.68

## ЛС 02-01-17
Smeta.RU (495) 974-1589
Форма № 4б
Выполнение работ по капитальному ремонту здания в Басманном районе ЦАО города Москвы
(наименование стройки и/или объекта)
ЛОКАЛЬНАЯ СМЕТА № 02-01-17
Автоматизация и диспетчеризация инженерных систем
(наименование работ и затрат)
[8 empty] | В базисном уровне цен | В текущем уровне цен
|  |  |  | Сметная стоимость |  |  |  | 27.09 | 376.01 | тыс.руб.
|  |  |  | Работы по монтажу оборудования |  |  |  | 10.66 | 269.15 | тыс.руб.
|  |  |  | Оборудование |  |  |  | 16.43 | 106.86 | тыс.руб.
|  |  |  | Средства на оплату труда |  |  |  | 1.54 | 87.96 | тыс.руб.
|  |  |  | Затраты труда |  |  |  | 117.19 |  | чел.-ч.
Составлен(а) по ТСН-2001 с учетом Дополнения №: 81
№ и период сборника коэффициентов (индексов) пересчета: Коэффициенты к ТСН-2001 МГЭ Дополнение 81, строительство №220 II квартал 2026 года и Коэффициенты к ТСН-2001.13-2 Дополнение 47 №65 II квартал 2026 года
№ п/п | Шифр расценки и коды ресурсов | Наименование работ и затрат | Ед. изм. | Кол-во единиц | Цена на ед. изм., руб. | Попра- вочные коэффи- циенты | Коэффи- циенты зимних удорожа- ний | Всего в ценах на январь 2000 года, руб. | Коэффи- циенты (индек- сы) пере- счета, нормы НР и СП | ВСЕГО затрат в текущем уровне цен, руб.
1 | 2 | 3 | 4 | 5 | 6 | 7 | 8 | 9 | 10 | 11
Раздел: Система управления и диспетчерского контроля инженерного оборудования
Подраздел: Приборы и средства автоматизации
1 | 4.8-240-4 Поправка: Гл.12.Прил.8.п.8. 3_12.00.01.11.001 | Монтаж пультов и шкафов управления, шкафа (пульта) управления навесного, высотой, шириной, глубиной до 600х600х350 мм | 1 ШТ. | 1
|  | ЗП |  |  | 26.76 | 1,2 | 1 | 32.11 | 57.05 | 1831.88
|  | ЭМ |  |  | 17.42 | 1,2 | 1 | 20.9 | 20.11 | 420.3
|  | в т.ч. ЗПМ |  |  | 3.16 | 1,2 | 1 | 3.79 | 57.05 | 216.22
|  | МР |  |  | 1.46 |  | 1 | 1.46 | 13.13 | 19.17
1,1 | 1.1-1-60 | Болты строительные с шестигранной головкой с гайками, М6 | т | 0.0001 | 22524.65 |  | 1 | 2.25 | 5.94 | 13.37
1,2 | 1.21-1-63 | Щит навесной, с дверцей и замком, степень защиты IР55, размер 600х600х250 мм, металлоконструкция без аппаратов / ЩМП-3-0 74, У2, IP54, 650х500х220 | шт. | 1 | 1975.19 |  | 1 | 1975.19 | 6.59 | 13016.5
|  | НР от ФОТ | % | 97 |  |  |  | 34.82 | 97 | 1986.66
|  | СП от ФОТ | % | 51 |  |  |  | 18.31 | 51 | 1044.53
|  | ЗТР | чел-ч | 2.06 |  | 1,2 | 1 | 2.47
|  | ВСЕГО работ по позиции: |  |  |  |  | 2085.04 |  | 18332.41
|  | ВСЕГО по позиции: |  |  |  |  | 2085.04 |  | 18332.41
2 | 4.10-176-1 Поправка: Гл.12.Прил.8.п.8. 3_12.00.01.11.001 | Монтаж блока контроля датчиков (контроллер) | 10 шт. | 0.1
Объем: 0,1=1/10
|  | ЗП |  |  | 470.94 | 1,2 | 1 | 56.51 | 57.05 | 3223.9
|  | ЭМ |  |  | 1.1 | 1,2 | 1 | 0.13 | 16.77 | 2.18
|  | в т.ч. ЗПМ |  |  | 0.13 | 1,2 | 1 | 0.02 | 57.05 | 1.14
|  | МР |  |  | 1.29 |  | 1 | 0.13 | 7.62 | 0.99
2,1 | Прайс-лист | ОБОРУДОВАНИЕ: Контроллер 4 131,92 = [36 464 / 1,22 / 7,54] + 3% Трансп + 1,2% Заг.скл | ШТ | 1 | 4131.92 |  | 1 | 4131.92 | 7.54 | 31154.68
|  | НР от ФОТ | % | 90 |  |  |  | 50.88 | 90 | 2902.54
|  | СП от ФОТ | % | 46 |  |  |  | 26 | 46 | 1483.52
|  | ЗТР | чел-ч | 29.96 |  | 1,2 | 1 | 3.6
|  | ВСЕГО работ по позиции: |  |  |  |  | 133.65 |  | 7613.13
|  | ВСЕГО оборудование по позиции: |  |  |  |  | 4131.92 |  | 31154.68
|  | ВСЕГО по позиции: |  |  |  |  | 4265.57 |  | 38767.81
3 | 4.10-173-2 Поправка: Гл.12.Прил.8.п.8. 3_12.00.01.11.001 | Монтаж блока бесперебойного питания (ББП) в диспетчерской | 1 ШТ. | 1
|  | ЗП |  |  | 40.17 | 1,2 | 1 | 48.2 | 57.05 | 2749.81
|  | МР |  |  | 2.34 |  | 1 | 2.34 | 9.91 | 23.19
|  | НР от ФОТ | % | 90 |  |  |  | 43.38 | 90 | 2474.83
|  | СП от ФОТ | % | 46 |  |  |  | 22.17 | 46 | 1264.91
|  | ЗТР | чел-ч | 3.18 |  | 1,2 | 1 | 3.82
|  | ВСЕГО работ по позиции: |  |  |  |  | 116.09 |  | 6512.74
|  | ВСЕГО по позиции: |  |  |  |  | 116.09 |  | 6512.74
4 | Прайс-лист | ОБОРУДОВАНИЕ: Источник бесперебойного питания 6 498,38 = [57 348 / 1,22 / 7,54] + 3% Трансп + 1,2% Заг.скл | ШТ | 1 | 6498.38 |  | 1 | 6498.38 | 7.54 | 48997.79
|  | ВСЕГО по позиции: |  |  |  |  | 6498.38 |  | 48997.79
Итого по подразделу: Приборы и средства автоматизации | [6 empty] | 12965.08 |  | 112610.75
Подраздел: Прокладка кабельных линий
5 | 4.8-288-2 Поправка: Гл.12.Прил.8.п.8. 3_12.00.01.11.001 | Трубы гофрированные поливинилхлоридные наружным диаметром 20 мм открыто по стенам и потолкам с установкой соединительных коробок | 100 м | 2
Объем: 2=200/100
|  | ЗП |  |  | 192.26 | 1,2 | 1 | 461.42 | 57.05 | 26324.01
|  | ЭМ |  |  | 32.87 | 1,2 | 1 | 78.89 | 19.24 | 1517.84
|  | в т.ч. ЗПМ |  |  | 5.71 | 1,2 | 1 | 13.7 | 57.05 | 781.59
|  | МР |  |  | 314.29 |  | 1 | 628.58 | 10.18 | 6398.94
5,1 | 1.12-5-372 | Трубы электротехнические, гофрированные, из ПВХ, негорючие, с зондом, наружный диаметр 20 мм | м | 204 | 3.45 |  | 1 | 703.8 | 3.85 | 2709.63
|  | НР от ФОТ | % | 97 |  |  |  | 460.87 | 97 | 26292.43
|  | СП от ФОТ | % | 51 |  |  |  | 242.31 | 51 | 13823.86
|  | ЗТР | чел-ч | 15 |  | 1,2 | 1 | 36
|  | ВСЕГО работ по позиции: |  |  |  |  | 2575.87 |  | 77066.71
|  | ВСЕГО по позиции: |  |  |  |  | 2575.87 |  | 77066.71
6 | 4.8-175-1 Поправка: Гл.12.Прил.8.п.8. 3_12.00.01.11.001 | Затягивание провода в проложенные трубы и металлические рукава, первого одножильного или многожильного в общей оплетке, суммарное сечение до 2,5 мм2 | 100 м | 2
Объем: 2=200/100
|  | ЗП |  |  | 55.23 | 1,2 | 1 | 132.55 | 57.05 | 7561.98
|  | ЭМ |  |  | 2.62 | 1,2 | 1 | 6.29 | 15.96 | 100.39
|  | в т.ч. ЗПМ |  |  | 0.3 | 1,2 | 1 | 0.72 | 57.05 | 41.08
|  | МР |  |  | 58.15 |  | 1 | 116.3 | 3.64 | 423.33
6,1 | Прайс-лист | Кабель для систем передачи данных ТЭТ типа нг(А)-HF 1x2x0,75 6,05 = [73,63 / 1,22 / 10,18] + 2% Заг.скл | м | 204 | 6.05 |  | 1 | 1234.2 | 10.18 | 12564.16
|  | НР от ФОТ | % | 97 |  |  |  | 129.27 | 97 | 7374.97
|  | СП от ФОТ | % | 51 |  |  |  | 67.97 | 51 | 3877.56
|  | ЗТР | чел-ч | 4.49 |  | 1,2 | 1 | 10.78
|  | ВСЕГО работ по позиции: |  |  |  |  | 1686.58 |  | 31902.39
|  | ВСЕГО по позиции: |  |  |  |  | 1686.58 |  | 31902.39
Итого по подразделу: Прокладка кабельных линий | [6 empty] | 4262.45 |  | 108969.1
Итого по разделу: Система управления и диспетчерского контроля инженерного оборудования | [6 empty] | 17227.53 |  | 221579.85
Раздел: Автоматизация противопожарных мероприятий
Подраздел: Приборы и средства автоматизации
7 | 4.10-80-13 Поправка: Гл.12.Прил.8.п.8. 3_12.00.01.11.001 | Аппараты приемные, устройства промежуточные на 1 луч | 1 ШТ. | 1
|  | ЗП |  |  | 16.07 | 1,2 | 1 | 19.28 | 57.05 | 1099.92
|  | ЭМ |  |  | 0.05 | 1,2 | 1 | 0.06 | 20.4 | 1.22
|  | в т.ч. ЗПМ |  |  | 0.01 | 1,2 | 1 | 0.01 | 57.05 | 0.57
|  | МР |  |  | 1.96 |  | 1 | 1.96 | 10.18 | 19.95
|  | НР от ФОТ | % | 90 |  |  |  | 17.36 | 90 | 990.44
|  | СП от ФОТ | % | 46 |  |  |  | 8.87 | 46 | 506.23
|  | ЗТР | чел-ч | 1.2 |  | 1,2 | 1 | 1.44
|  | ВСЕГО работ по позиции: |  |  |  |  | 47.53 |  | 2617.76
|  | ВСЕГО по позиции: |  |  |  |  | 47.53 |  | 2617.76
8 | Прайс-лист | ОБОРУДОВАНИЕ: Модуль релейный 352,19 = [3 108 / 1,22 / 7,54] + 3% Трансп + 1,2% Заг.скл | ШТ | 1 | 352.19 |  | 1 | 352.19 | 7.54 | 2655.51
|  | ВСЕГО по позиции: |  |  |  |  | 352.19 |  | 2655.51
Итого по подразделу: Приборы и средства автоматизации | [6 empty] | 399.72 |  | 5273.27
Подраздел: Прокладка кабельных линий
9 | 4.10-15-5 Поправка: Гл.12.Прил.8.п.8. 3_12.00.01.11.001 | Прокладка по стене бетонной кабеля массой 1 м до 1 кг | 100 м | 0.2
Объем: 0,2=20/100
|  | ЗП |  |  | 463.71 | 1,2 | 1 | 111.29 | 57.05 | 6349.09
|  | ЭМ |  |  | 183.73 | 1,2 | 1 | 44.1 | 16.51 | 728.09
|  | в т.ч. ЗПМ |  |  | 20.19 | 1,2 | 1 | 4.85 | 57.05 | 276.69
|  | МР |  |  | 123.94 |  | 1 | 24.79 | 4.47 | 110.81
9,1 | 1.23-9-111 | Кабель для систем пожарной сигнализации с медными жилами, типа КПСнг(А)-FRHF, напряжение 300 В, число пар и сечение жил 1х2х0,75 мм2 | км | 0.0204 | 5709.64 |  | 1 | 116.48 | 3.57 | 415.83
|  | НР от ФОТ | % | 90 |  |  |  | 104.53 | 90 | 5963.2
|  | СП от ФОТ | % | 46 |  |  |  | 53.42 | 46 | 3047.86
|  | ЗТР | чел-ч | 39 |  | 1,2 | 1 | 9.36
|  | ВСЕГО работ по позиции: |  |  |  |  | 454.61 |  | 16614.88
|  | ВСЕГО по позиции: |  |  |  |  | 454.61 |  | 16614.88
Итого по подразделу: Прокладка кабельных линий | [6 empty] | 454.61 |  | 16614.88
Итого по разделу: Автоматизация противопожарных мероприятий | [6 empty] | 854.33 |  | 21888.15
Раздел: Автоматизация систем кондиционирования
Подраздел: Приборы и средства автоматизации
10 | 4.11-3-1 Поправка: Гл.12.Прил.8.п.8. 3_12.00.01.11.001 | Установка прибора массой до 5 кг на металлоконструкциях или щитах | 1 ШТ. | 3
|  | ЗП |  |  | 6.75 | 1,2 | 1 | 24.3 | 57.05 | 1386.32
|  | НР от ФОТ | % | 90 |  |  |  | 21.87 | 90 | 1247.69
|  | СП от ФОТ | % | 46 |  |  |  | 11.18 | 46 | 637.71
|  | ЗТР | чел-ч | 0.52 |  | 1,2 | 1 | 1.87
|  | ВСЕГО работ по позиции: |  |  |  |  | 57.35 |  | 3271.72
|  | ВСЕГО по позиции: |  |  |  |  | 57.35 |  | 3271.72
11 | 13.1-5-191 | ОБОРУДОВАНИЕ: Блок управления ротацией и резервированием кондиционеров. Входит в состав системы ротации и резервирования кондиционеров, напряжение 220 В, потребляемая мощность 1,5 Вт, дальность радиосвязи 50 м, режим работы – непрерывный, диапазон измеряемых температур от -55 до +125°С, диапазон рабочих температур от -20 до +70°С, габаритные размеры 140х88х62 мм | шт. | 3 | 1038.81 |  | 1 | 3116.43 | 4.28 | 13338.32
|  | ВСЕГО по позиции: |  |  |  |  | 3116.43 |  | 13338.32
12 | 4.11-3-1 Поправка: Гл.12.Прил.8.п.8. 3_12.00.01.11.001 | Установка прибора массой до 5 кг на металлоконструкциях или щитах | 1 ШТ. | 6
|  | ЗП |  |  | 6.75 | 1,2 | 1 | 48.6 | 57.05 | 2772.63
|  | НР от ФОТ | % | 90 |  |  |  | 43.74 | 90 | 2495.37
|  | СП от ФОТ | % | 46 |  |  |  | 22.36 | 46 | 1275.41
|  | ЗТР | чел-ч | 0.52 |  | 1,2 | 1 | 3.74
|  | ВСЕГО работ по позиции: |  |  |  |  | 114.7 |  | 6543.41
|  | ВСЕГО по позиции: |  |  |  |  | 114.7 |  | 6543.41
13 | 13.1-5-190 | ОБОРУДОВАНИЕ: Блок исполнительный специализированный, для системы ротации и резервирования кондиционеров. Входит в систему ротации и резервирования кондиционеров, связь с базовым блоком по радиоканалу, напряжение 220 В, потребляемая мощность 0,6 Вт, дальность радиосвязи 50 м, режим работы – непрерывный, диапазон измеряемых температур от -55 до +125°С, диапазон рабочих температур от -20 до +70°С, габаритные размеры 105х65х30 мм | шт. | 6 | 377.75 |  | 1 | 2266.5 | 4.52 | 10244.58
|  | ВСЕГО по позиции: |  |  |  |  | 2266.5 |  | 10244.58
14 | 4.8-240-4 Поправка: Гл.12.Прил.8.п.8. 3_12.00.01.11.001 | Монтаж пультов и шкафов управления, шкафа (пульта) управления навесного, высотой, шириной, глубиной до 600х600х350 мм | 1 ШТ. | 3
|  | ЗП |  |  | 26.76 | 1,2 | 1 | 96.34 | 57.05 | 5496.2
|  | ЭМ |  |  | 17.42 | 1,2 | 1 | 62.71 | 20.11 | 1261.1
|  | в т.ч. ЗПМ |  |  | 3.16 | 1,2 | 1 | 11.38 | 57.05 | 649.23
|  | МР |  |  | 1.46 |  | 1 | 4.38 | 13.13 | 57.51
14,1 | 1.1-1-60 | Болты строительные с шестигранной головкой с гайками, М6 | т | 0.0003 | 22524.65 |  | 1 | 6.76 | 5.94 | 40.15
|  | НР от ФОТ | % | 97 |  |  |  | 104.49 | 97 | 5961.07
|  | СП от ФОТ | % | 51 |  |  |  | 54.94 | 51 | 3134.17
|  | ЗТР | чел-ч | 2.06 |  | 1,2 | 1 | 7.42
|  | ВСЕГО работ по позиции: |  |  |  |  | 329.62 |  | 15950.2
|  | ВСЕГО по позиции: |  |  |  |  | 329.62 |  | 15950.2
15 | Прайс-лист | ОБОРУДОВАНИЕ: Блок навесной 20,61 = [181,91 / 1,22 / 7,54] + 3% Трансп + 1,2% Заг.скл | ШТ | 3 | 20.61 |  | 1 | 61.83 | 7.54 | 466.2
|  | ВСЕГО по позиции: |  |  |  |  | 61.83 |  | 466.2
Итого по подразделу: Приборы и средства автоматизации | [6 empty] | 5946.43 |  | 49814.43
Подраздел: Прокладка кабельных линий
16 | 4.8-288-2 Поправка: Гл.12.Прил.8.п.8. 3_12.00.01.11.001 | Трубы гофрированные поливинилхлоридные наружным диаметром 20 мм открыто по стенам и потолкам с установкой соединительных коробок | 100 м | 1.5
Объем: 1,5=150/100
|  | ЗП |  |  | 192.26 | 1,2 | 1 | 346.07 | 57.05 | 19743.29
|  | ЭМ |  |  | 32.87 | 1,2 | 1 | 59.17 | 19.24 | 1138.43
|  | в т.ч. ЗПМ |  |  | 5.71 | 1,2 | 1 | 10.28 | 57.05 | 586.47
|  | МР |  |  | 314.29 |  | 1 | 471.44 | 10.18 | 4799.26
16,1 | 1.12-5-372 | Трубы электротехнические, гофрированные, из ПВХ, негорючие, с зондом, наружный диаметр 20 мм | м | 153 | 3.45 |  | 1 | 527.85 | 3.85 | 2032.22
|  | НР от ФОТ | % | 97 |  |  |  | 345.66 | 97 | 19719.87
|  | СП от ФОТ | % | 51 |  |  |  | 181.74 | 51 | 10368.18
|  | ЗТР | чел-ч | 15 |  | 1,2 | 1 | 27
|  | ВСЕГО работ по позиции: |  |  |  |  | 1931.93 |  | 57801.25
|  | ВСЕГО по позиции: |  |  |  |  | 1931.93 |  | 57801.25
17 | 4.8-175-2 Поправка: Гл.12.Прил.8.п.8. 3_12.00.01.11.001 | Затягивание провода в проложенные трубы и металлические рукава, первого одножильного или многожильного в общей оплетке, суммарное сечение до 6 мм2 | 100 м | 1.5
Объем: 1,5=150/100
|  | ЗП |  |  | 66.3 | 1,2 | 1 | 119.34 | 57.05 | 6808.35
|  | ЭМ |  |  | 5.25 | 1,2 | 1 | 9.45 | 15.93 | 150.54
|  | в т.ч. ЗПМ |  |  | 0.59 | 1,2 | 1 | 1.06 | 57.05 | 60.47
|  | МР |  |  | 61.98 |  | 1 | 92.97 | 4.5 | 418.37
17,1 | 1.23-1-570 | Кабель контрольный с медными жилами, с изоляцией и оболочкой из полимерных композиций, не содержащих галогенов, типа КППГнг(А)-HF, напряжение 660 В, число жил и сечение 4х0,75 мм2 | км | 0.153 | 4737.54 |  | 1 | 724.84 | 10.18 | 7378.87
|  | НР от ФОТ | % | 97 |  |  |  | 116.79 | 97 | 6662.76
|  | СП от ФОТ | % | 51 |  |  |  | 61.4 | 51 | 3503.1
|  | ЗТР | чел-ч | 5.39 |  | 1,2 | 1 | 9.7
|  | ВСЕГО работ по позиции: |  |  |  |  | 1124.79 |  | 24921.99
|  | ВСЕГО по позиции: |  |  |  |  | 1124.79 |  | 24921.99
Итого по подразделу: Прокладка кабельных линий | [6 empty] | 3056.72 |  | 82723.24
Итого по разделу: Автоматизация систем кондиционирования | [6 empty] | 9003.15 |  | 132537.67
Итого по смете: | [6 empty] | 27085.01 |  | 376005.67

## ЛС 02-01-18
Форма № 4б
Выполнение работ по капитальному ремонту здания в Басманном районе ЦАО города Москвы
(наименование стройки и/или объекта)
ЛОКАЛЬНАЯ СМЕТА № 02-01-18
Мероприятия по противодействию террористическим актам
(наименование работ и затрат)
[8 empty] | В базисном уровне цен | В текущем уровне цен
|  |  |  | Сметная стоимость |  |  |  | 403.22 | 2437.21 | тыс.руб.
|  |  |  | Оборудование |  |  |  | 403.22 | 2437.21 | тыс.руб.
Составлен(а) по ТСН-2001 с учетом Дополнения №: 81
№ и период сборника коэффициентов (индексов) пересчета: Коэффициенты к ТСН-2001 МГЭ Дополнение 81, ремонт №220 II квартал 2026 года и Коэффициенты к ТСН-2001.13-2 Дополнение 47 №65 II квартал 2026 года
№ п/п | Шифр расценки и коды ресурсов | Наименование работ и затрат | Ед. изм. | Кол-во единиц | Цена на ед. изм., руб. | Попра- вочные коэффи- циенты | Коэффи- циенты зимних удорожа- ний | Всего в ценах на январь 2000 года, руб. | Коэффи- циенты (индек- сы) пере- счета, нормы НР и СП | ВСЕГО затрат в текущем уровне цен, руб.
1 | 2 | 3 | 4 | 5 | 6 | 7 | 8 | 9 | 10 | 11
Раздел: Оборудование
1 | 13.1-2-193 | ОБОРУДОВАНИЕ: Металлоискатель портативный микропроцессорный селективный, со световой, звуковой и вибро индикацией, светодиодной подсветкой, в комплекте с футляром и зарядным устройством. Расстояние обнаружения: пистолет - 30 см, граната - 26 см, нож (лезвие 20 см) - 20 см, лезвие безопасной бритвы - 5 см, медный диск (25х1 мм) - 14 см, кольцо золотое (вес 1 г) - 5 см, 2 уровня чувствительности, рабочая частота 8 (13) кГц, питание от 4 аккумуляторов формата АА суммарным напряжением от 4,8 до 6 В, корпус из ударопрочного пластика, | КОМПЛЕКТ | 2 | 878.39 |  | 1 | 1756.78 | 13.8 | 24243.56
|  | ВСЕГО по позиции: |  |  |  |  | 1756.78 |  | 24243.56
2 | Прайс-лист | ОБОРУДОВАНИЕ: Досмотровый эндоскоп 10 764,90 = [95 000 / 1,22 / 7,54] + 3% Трансп + 1,2% Заг.скл | ШТ | 1 | 10764.9 |  | 1 | 10764.9 | 7.54 | 81167.35
|  | ВСЕГО по позиции: |  |  |  |  | 10764.9 |  | 81167.35
3 | 13.1-2-203 | ОБОРУДОВАНИЕ: Устройство досмотровое (зеркало) для осмотра грузов, транспортных средств, неосвещенных и труднодоступных мест в помещениях. В составе: телескопическая штанга со встроенными светодиодами, с регулировкой длины от 600 до 1850 мм, набор зеркал различного размера и формы - 4 шт. Время непрерывной работы светодиодов не менее 9 часов, диапазон рабочих температур от -20 до +50°С | КОМПЛЕКТ | 1 | 866.44 |  | 1 | 866.44 | 11.24 | 9738.79
|  | ВСЕГО по позиции: |  |  |  |  | 866.44 |  | 9738.79
4 | 13.3-9-187 | ОБОРУДОВАНИЕ: Устройство для защиты от взрыва . Мобильное устройство для подавления не более 2000 г ТНТ, локализуемый объем до 90 дм3, выполнено в форме купола с двумя ручками, стенки и верх купола наполнены специальным диспенсером, поглощающим тепловую и ударную волну | шт. | 1 | 10969.27 |  | 1 | 10969.27 | 10.16 | 111447.78
|  | ВСЕГО по позиции: |  |  |  |  | 10969.27 |  | 111447.78
5 | 13.1-2-363 | ОБОРУДОВАНИЕ: Монитор радиационный для обнаружения ядерных и радиоактивных материалов в составе комплекса автоматизированного радиационного контроля. Зона контроля не более 0,8х2 м, время измерения от 1 до 2 с, частота ложных срабатываний не более 1/1000, потребляемая мощность не более 10 Вт, степень защиты IP54, габаритные размеры 560х126х90 мм | шт. | 1 | 100498.71 |  | 1 | 100498.71 | 3.3 | 331645.74
|  | ВСЕГО по позиции: |  |  |  |  | 100498.71 |  | 331645.74
6 | 13.1-3-231 | ОБОРУДОВАНИЕ: Детектор ионно-дрейфовый для обнаружения взрывчатых, наркотических, аварийно-химических, опасных и боевых отравляющих веществ, с комплектом ЗИП. Время: установления рабочего режима - 15 мин, измерения - 5 с, автономной работы со штатным аккумулятором - 2 часа, очистки детектора - 3 мин, интерфейсы Ethernet, USB (х2), в комплекте: сумка-чехол, флэш-накопитель; вещества обнаруживаемые детектором: нитрат аммония, динитротолуол, тринитротолуол, тринитрорезорцин, тринитрофенол, динитронафталин, диметилдинитробутан, этиленгликольдинитрат, нитроглицерин, пентаэритриттетранитрат, гексоген, октоген, тетрил, тетразол, бензофуроксан, триперекись ацетона, гексаметилентрипероксиддиамин, ПВВ на основе гексогена, октол, семтекс, аммонит, амфетамин, метамфетамин, кокаин, героин,
|  | тетрагидроканнабинол, метилендиоксиамфетамин, метилендиоксиметамфетамин, сероводород, хлороводород, фтороводород, сернистый ангидрид, хлор, аммиак, оксид азота, диоксид азота, несимметричный, диметилгидразин, зарин, зоман, иприт, Vx, фосген, синильная кислота; мощность не более 60 ВА | КОМПЛЕКТ | 1 | 278365.6 |  | 1 | 278365.6 | 6.75 | 1878967.8
|  | ВСЕГО по позиции: |  |  |  |  | 278365.6 |  | 1878967.8
Итого по разделу: Оборудование | [6 empty] | 403221.7 |  | 2437211.02
Итого по смете: | [6 empty] | 403221.7 |  | 2437211.02

## ЛС 02-01-19
Smeta.RU (495) 974-1589
Форма № 4б
Выполнение работ по капитальному ремонту здания в Басманном районе ЦАО города Москвы
(наименование стройки и/или объекта)
ЛОКАЛЬНАЯ СМЕТА № 02-01-19
Мероприятия по обеспечению доступа инвалидов
(наименование работ и затрат)
[8 empty] | В базисном уровне цен | В текущем уровне цен
|  |  |  | Сметная стоимость |  |  |  | 13.39 | 126.18 | тыс.руб.
|  |  |  | Строительные работы |  |  |  | 5.64 | 65.76 | тыс.руб.
|  |  |  | Работы по монтажу оборудования |  |  |  | 0.04 | 2.31 | тыс.руб.
|  |  |  | Оборудование (не облагаемое НДС) |  |  |  | 7.71 | 58.11 | тыс.руб.
|  |  |  | Средства на оплату труда |  |  |  | 0.21 | 11.75 | тыс.руб.
|  |  |  | Затраты труда |  |  |  | 17.85 |  | чел.-ч.
Составлен(а) по ТСН-2001 с учетом Дополнения №: 81
№ и период сборника коэффициентов (индексов) пересчета: Коэффициенты к ТСН-2001 МГЭ Дополнение 81, ремонт №220 II квартал 2026 года и Коэффициенты к ТСН-2001.13-2 Дополнение 47 №65 II квартал 2026 года
№ п/п | Шифр расценки и коды ресурсов | Наименование работ и затрат | Ед. изм. | Кол-во единиц | Цена на ед. изм., руб. | Попра- вочные коэффи- циенты | Коэффи- циенты зимних удорожа- ний | Всего в ценах на январь 2000 года, руб. | Коэффи- циенты (индек- сы) пере- счета, нормы НР и СП | ВСЕГО затрат в текущем уровне цен, руб.
1 | 2 | 3 | 4 | 5 | 6 | 7 | 8 | 9 | 10 | 11
Раздел: Информационно-тактильные знаки
1 | 3.9-65-2 | Установка номерных табличек для этажа, подъезда | 1 ШТ. | 18
Объем: 18=2+2+3+1+1+3+1+1+1+1+1+1
|  | ЗП |  |  | 5.81 |  | 1 | 104.58 | 57.05 | 5966.29
|  | МР |  |  | 0.5 |  | 1 | 9 | 16.42 | 147.78
|  | НР от ФОТ | % | 84 |  |  |  | 87.85 | 84 | 5011.68
|  | СП от ФОТ | % | 53 |  |  |  | 55.43 | 53 | 3162.13
|  | ЗТР | чел-ч | 0.52 |  |  | 1 | 9.36
|  | ВСЕГО работ по позиции: |  |  |  |  | 256.86 |  | 14287.88
|  | ВСЕГО по позиции: |  |  |  |  | 256.86 |  | 14287.88
2 | Прайс-лист | Эвакуационный знак 150х150 " Выход здесь" 32,44 = [395 / 1,22 / 10,18] + 2% Заг.скл | ШТ | 2 | 32.44 |  | 1 | 64.88 | 10.18 | 660.48
|  | ВСЕГО по позиции: |  |  |  |  | 64.88 |  | 660.48
3 | Прайс-лист | Эвакуационный знак 150х150 мм "Направляющая стрелка" 9,04 = [110 / 1,22 / 10,18] + 2% Заг.скл | ШТ | 2 | 9.04 |  | 1 | 18.08 | 10.18 | 184.05
|  | ВСЕГО по позиции: |  |  |  |  | 18.08 |  | 184.05
4 | Прайс-лист | Эвакуационный знак E 22 "Указатель выхода" 22,01 = [268 / 1,22 / 10,18] + 2% Заг.скл | ШТ | 3 | 22.01 |  | 1 | 66.03 | 10.18 | 672.19
|  | ВСЕГО по позиции: |  |  |  |  | 66.03 |  | 672.19
5 | Прайс-лист | Тактильный знак СП 10, 150х150 мм "Выход из помещения" 32,53 = [396 / 1,22 / 10,18] + 2% Заг.скл | ШТ | 1 | 32.53 |  | 1 | 32.53 | 10.18 | 331.16
|  | ВСЕГО по позиции: |  |  |  |  | 32.53 |  | 331.16
6 | Прайс-лист | Тактильный знак СП 18, 150х150 мм "Туалет для инвалидов" 32,53 = [396 / 1,22 / 10,18] + 2% Заг.скл | ШТ | 1 | 32.53 |  | 1 | 32.53 | 10.18 | 331.16
|  | ВСЕГО по позиции: |  |  |  |  | 32.53 |  | 331.16
7 | Прайс-лист | Тактильная табличка со шрифтом Брайля, 150х300мм "Название помещения" 92,47 = [1 126 / 1,22 / 10,18] + 2% Заг.скл | ШТ | 3 | 92.47 |  | 1 | 277.41 | 10.18 | 2824.03
|  | ВСЕГО по позиции: |  |  |  |  | 277.41 |  | 2824.03
8 | Прайс-лист | Тактильный знак 150х150 мм "Доступность для инвалидов по зрению" 32,53 = [396 / 1,22 / 10,18] + 2% Заг.скл | ШТ | 1 | 32.53 |  | 1 | 32.53 | 10.18 | 331.16
|  | ВСЕГО по позиции: |  |  |  |  | 32.53 |  | 331.16
9 | Прайс-лист | Тактильный знак 150х150 мм "Доступность для инвалидов по слуху" 32,53 = [396 / 1,22 / 10,18] + 2% Заг.скл | ШТ | 1 | 32.53 |  | 1 | 32.53 | 10.18 | 331.16
|  | ВСЕГО по позиции: |  |  |  |  | 32.53 |  | 331.16
10 | Прайс-лист | Тактильная мнемосхема санузла, полноцветная на стальной основе 321х411х2 мм 345,84 = [4 211 / 1,22 / 10,18] + 2% Заг.скл | ШТ | 1 | 345.84 |  | 1 | 345.84 | 10.18 | 3520.65
|  | ВСЕГО по позиции: |  |  |  |  | 345.84 |  | 3520.65
11 | Прайс-лист | Тактильная мнемосхема этажа, полноцветная на основе оргстекла, 470x610х8 мм 866,29 = [10 548 / 1,22 / 10,18] + 2% Заг.скл | ШТ | 1 | 866.29 |  | 1 | 866.29 | 10.18 | 8818.83
|  | ВСЕГО по позиции: |  |  |  |  | 866.29 |  | 8818.83
12 | Прайс-лист | Знак обозначения кнопки вызова персонала для оказания ситуационной помощи 150х180 мм 34,08 = [415 / 1,22 / 10,18] + 2% Заг.скл | ШТ | 1 | 34.08 |  | 1 | 34.08 | 10.18 | 346.93
|  | ВСЕГО по позиции: |  |  |  |  | 34.08 |  | 346.93
13 | Прайс-лист | Тактильный знак СП 18, 150х150 мм "Туалет для инвалидов" 32,53 = [396 / 1,22 / 10,18] + 2% Заг.скл | ШТ | 1 | 32.53 |  | 1 | 32.53 | 10.18 | 331.16
|  | ВСЕГО по позиции: |  |  |  |  | 32.53 |  | 331.16
14 | 3.15-129-3 | Оклейка стен поливинилхлоридной декоративно-отделочной самоклеющейся пленкой по листовым материалам | 100 м2 оклеиваемой поверхности | 0.010048
Объем: 0,010048=(3,14*0,2*0,2*8)/100
|  | ЗП |  |  | 844.8 |  | 1 | 8.49 | 57.05 | 484.35
|  | ЭМ |  |  | 5.82 |  | 1 | 0.06 | 17.44 | 1.05
|  | в т.ч. ЗПМ |  |  | 0.88 |  | 1 | 0.01 | 57.05 | 0.57
|  | МР |  |  | 1073.97 |  | 1 | 10.79 | 3.63 | 39.17
|  | НР от ФОТ | % | 90 |  |  |  | 7.65 | 90 | 436.43
|  | СП от ФОТ | % | 42 |  |  |  | 3.57 | 42 | 203.67
|  | ЗТР | чел-ч | 64 |  |  | 1 | 0.64
|  | ВСЕГО работ по позиции: |  |  |  |  | 30.56 |  | 1164.67
|  | ВСЕГО по позиции: |  |  |  |  | 30.56 |  | 1164.67
15 | Прайс-лист | Наклейка, цвет желтый, Д=20 см 4,11 = [50 / 1,22 / 10,18] + 2% Заг.скл | ШТ | 8 | 4.11 |  | 1 | 32.88 | 10.18 | 334.72
|  | ВСЕГО по позиции: |  |  |  |  | 32.88 |  | 334.72
Итого по разделу: Информационно-тактильные знаки | [6 empty] | 2155.56 |  | 34470.23
Раздел: Оборудование и материал санузла для МГН
16 | 3.17-2-14 | Установка гарнитуры туалетной: поручней для ванн | 100 шт. | 0.24
Объем: 0,24=(0,9+0,9+0,6)/10
|  | ЗП |  |  | 188.72 |  | 1 | 45.29 | 57.05 | 2583.79
|  | ЭМ |  |  | 7.54 |  | 1 | 1.81 | 14.86 | 26.9
|  | в т.ч. ЗПМ |  |  | 0.5 |  | 1 | 0.12 | 57.05 | 6.85
|  | МР |  |  | 5229.82 |  | 1 | 1255.16 | 0.48 | 602.48
|  | НР от ФОТ | % | 109 |  |  |  | 49.5 | 109 | 2823.8
|  | СП от ФОТ | % | 61 |  |  |  | 27.7 | 61 | 1580.29
|  | ЗТР | чел-ч | 16.89 |  |  | 1 | 4.05
|  | ВСЕГО работ по позиции: |  |  |  |  | 1379.46 |  | 7617.26
|  | ВСЕГО по позиции: |  |  |  |  | 1379.46 |  | 7617.26
17 | 3.17-2-13 Поправка: Гл.12.Прил.8.п.8. 3_12.00.01.11.001 Поправка: Гл.6.Прил.2.2.п.2.2.6_06.00.01.07.001 | Установка гарнитуры туалетной: вешалок, подстаканников, дозаторов настенных и т.п. | 100 шт. | 0.01
Объем: 0,01=1/100
|  | ЗП |  |  | 95.59 | 1,2*1,15 | 1 | 1.32 | 57.05 | 75.31
|  | ЭМ |  |  | 8.97 | 1,2*1,25 | 1 | 0.13 | 16.35 | 2.13
|  | в т.ч. ЗПМ |  |  | 1.01 | 1,2*1,25 | 1 | 0.02 | 57.05 | 1.14
|  | МР |  |  | 2202.04 |  | 1 | 22.02 | 0.48 | 10.57
|  | НР от ФОТ | % | 109 |  |  |  | 1.46 | 109 | 83.33
|  | СП от ФОТ | % | 61 |  |  |  | 0.82 | 61 | 46.63
|  | ЗТР | чел-ч | 8.58 |  | 1,2*1,15 | 1 | 0.12
|  | ВСЕГО работ по позиции: |  |  |  |  | 25.75 |  | 217.97
|  | ВСЕГО по позиции: |  |  |  |  | 25.75 |  | 217.97
18 | Прайс-лист | Сенсорный дозатор мыла для людей с ограниченными возможностями 210х140х105мм, 450мл, h=1000мм 412,28 = [5 020 / 1,22 / 10,18] + 2% Заг.скл | ШТ | 1 | 412.28 |  | 1 | 412.28 | 10.18 | 4197.01
|  | ВСЕГО по позиции: |  |  |  |  | 412.28 |  | 4197.01
19 | 3.17-2-13 Поправка: Гл.12.Прил.8.п.8. 3_12.00.01.11.001 Поправка: Гл.6.Прил.2.2.п.2.2.6_06.00.01.07.001 | Установка гарнитуры туалетной: вешалок, подстаканников, дозаторов настенных и т.п./Крючок-держатель, универсальный крючок | 100 шт. | 0.02
Объем: 0,02=2/100
|  | ЗП |  |  | 95.59 | 1,2*1,15 | 1 | 2.64 | 57.05 | 150.61
|  | ЭМ |  |  | 8.97 | 1,2*1,25 | 1 | 0.27 | 16.35 | 4.41
|  | в т.ч. ЗПМ |  |  | 1.01 | 1,2*1,25 | 1 | 0.03 | 57.05 | 1.71
|  | МР |  |  | 2202.04 |  | 1 | 44.04 | 0.48 | 21.14
|  | НР от ФОТ | % | 109 |  |  |  | 2.91 | 109 | 166.03
|  | СП от ФОТ | % | 61 |  |  |  | 1.63 | 61 | 92.92
|  | ЗТР | чел-ч | 8.58 |  | 1,2*1,15 | 1 | 0.24
|  | ВСЕГО работ по позиции: |  |  |  |  | 51.49 |  | 435.11
|  | ВСЕГО по позиции: |  |  |  |  | 51.49 |  | 435.11
20 | 3.17-2-14 Поправка: Гл.12.Прил.8.п.8. 3_12.00.01.11.001 Поправка: Гл.6.Прил.2.2.п.2.2.6_06.00.01.07.001 | Установка гарнитуры туалетной: поручней для ванн/ прямой и поручень-опора | 100 шт. | 0.02
Объем: 0,02=2/100
|  | ЗП |  |  | 188.72 | 1,2*1,15 | 1 | 5.21 | 57.05 | 297.23
|  | ЭМ |  |  | 7.54 | 1,2*1,25 | 1 | 0.23 | 14.86 | 3.42
|  | в т.ч. ЗПМ |  |  | 0.5 | 1,2*1,25 | 1 | 0.02 | 57.05 | 1.14
|  | МР |  |  | 5229.82 |  | 1 | 104.6 | 0.48 | 50.21
|  | НР от ФОТ | % | 109 |  |  |  | 5.7 | 109 | 325.22
|  | СП от ФОТ | % | 61 |  |  |  | 3.19 | 61 | 182.01
|  | ЗТР | чел-ч | 16.89 |  | 1,2*1,15 | 1 | 0.47
|  | ВСЕГО работ по позиции: |  |  |  |  | 118.93 |  | 858.09
|  | ВСЕГО по позиции: |  |  |  |  | 118.93 |  | 858.09
21 | 3.17-2-5 Поправка: Гл.12.Прил.8.п.8. 3_12.00.01.11.001 Поправка: Гл.6.Прил.2.2.п.2.2.6_06.00.01.07.001 | Установка гарнитуры туалетной полочек | 1 ШТ. | 2
|  | ЗП |  |  | 7.95 | 1,2*1,15 | 1 | 21.94 | 57.05 | 1251.68
|  | МР |  |  | 0.32 |  | 1 | 0.64 | 5.63 | 3.6
|  | НР от ФОТ | % | 109 |  |  |  | 23.91 | 109 | 1364.33
|  | СП от ФОТ | % | 61 |  |  |  | 13.38 | 61 | 763.52
|  | ЗТР | чел-ч | 0.63 |  | 1,2*1,15 | 1 | 1.74
|  | ВСЕГО работ по позиции: |  |  |  |  | 59.87 |  | 3383.13
|  | ВСЕГО по позиции: |  |  |  |  | 59.87 |  | 3383.13
22 | Прайс-лист | Зеркало настенное поворотное 600х800мм, h до нижнего края =800 942,01 = [11 470 / 1,22 / 10,18] + 2% Заг.скл | ШТ | 1 | 942.01 |  | 1 | 942.01 | 10.18 | 9589.66
|  | ВСЕГО по позиции: |  |  |  |  | 942.01 |  | 9589.66
23 | Прайс-лист | Туалетный ершик с креплением на стену 392,16 = [4 775 / 1,22 / 10,18] + 2% Заг.скл | ШТ | 1 | 392.16 |  | 1 | 392.16 | 10.18 | 3992.19
|  | ВСЕГО по позиции: |  |  |  |  | 392.16 |  | 3992.19
24 | Прайс-лист | Урна для санузла 600мм (15л) 98,55 = [1 200 / 1,22 / 10,18] + 2% Заг.скл | ШТ | 1 | 98.55 |  | 1 | 98.55 | 10.18 | 1003.24
|  | ВСЕГО по позиции: |  |  |  |  | 98.55 |  | 1003.24
25 | 4.8-254-1 Поправка: Гл.12.Прил.8.п.8. 3_12.00.01.11.001 | Монтаж приборов нагревательных, электрополотенце/сушилка для рук | 1 ШТ. | 1
|  | ЗП |  |  | 13.38 | 1,2 | 1 | 16.06 | 57.05 | 916.22
|  | ЭМ |  |  | 0.91 | 1,2 | 1 | 1.09 | 16.75 | 18.26
|  | в т.ч. ЗПМ |  |  | 0.13 | 1,2 | 1 | 0.16 | 57.05 | 9.13
|  | МР |  |  | 0.41 |  | 1 | 0.41 | 3.95 | 1.62
|  | НР от ФОТ | % | 97 |  |  |  | 15.73 | 97 | 897.59
|  | СП от ФОТ | % | 51 |  |  |  | 8.27 | 51 | 471.93
|  | ЗТР | чел-ч | 1.03 |  | 1,2 | 1 | 1.24
|  | ВСЕГО работ по позиции: |  |  |  |  | 41.56 |  | 2305.62
|  | ВСЕГО по позиции: |  |  |  |  | 41.56 |  | 2305.62
Итого по разделу: Оборудование и материал санузла для МГН | [6 empty] | 3522.06 |  | 33599.28
Раздел: Оборудование, стоимость которого не облагается НДС
26 | Прайс-лист | ОБОРУДОВАНИЕ: Поручень откидной без бумагодержателя, 900х150мм, 900х150мм, h до верхнего края 770мм 1 307,23 = [9 456 / 7,54] + 3% Трансп + 1,2% Заг.скл | ШТ | 1 | 1307.23 |  | 1 | 1307.23 | 7.54 | 9856.51
|  | ВСЕГО по позиции: |  |  |  |  | 1307.23 |  | 9856.51
27 | Прайс-лист | ОБОРУДОВАНИЕ: Поручень для туалета напольный для инвалидов h-образный с бумагодержателем по ГОСТ 900х750 мм, универсальный 1 074,16 = [7 770 / 7,54] + 3% Трансп + 1,2% Заг.скл | ШТ | 1 | 1074.16 |  | 1 | 1074.16 | 7.54 | 8099.17
|  | ВСЕГО по позиции: |  |  |  |  | 1074.16 |  | 8099.17
28 | Прайс-лист | ОБОРУДОВАНИЕ: Поручень для раковины двухопорный настенный 600мм, h до верхнего края 850мм 995,36 = [7 200 / 7,54] + 3% Трансп + 1,2% Заг.скл | ШТ | 2 | 995.36 |  | 1 | 1990.72 | 7.54 | 15010.03
|  | ВСЕГО по позиции: |  |  |  |  | 1990.72 |  | 15010.03
29 | Прайс-лист | ОБОРУДОВАНИЕ: Крючок-держатель для тростей и других вещей h=900-1100мм 178,33 = [1 290 / 7,54] + 3% Трансп + 1,2% Заг.скл | ШТ | 1 | 178.33 |  | 1 | 178.33 | 7.54 | 1344.61
|  | ВСЕГО по позиции: |  |  |  |  | 178.33 |  | 1344.61
30 | Прайс-лист | ОБОРУДОВАНИЕ: Сушилка для рук для МГН h=1100мм 988,45 = [7 150 / 7,54] + 3% Трансп + 1,2% Заг.скл | ШТ | 1 | 988.45 |  | 1 | 988.45 | 7.54 | 7452.91
|  | ВСЕГО по позиции: |  |  |  |  | 988.45 |  | 7452.91
31 | Прайс-лист | ОБОРУДОВАНИЕ: Поручень прямой настенный 600мм 454,82 = [3 290 / 7,54] + 3% Трансп + 1,2% Заг.скл | ШТ | 1 | 454.82 |  | 1 | 454.82 | 7.54 | 3429.34
|  | ВСЕГО по позиции: |  |  |  |  | 454.82 |  | 3429.34
32 | Прайс-лист | ОБОРУДОВАНИЕ: Поручень-опора регулируемая с подушкой для спины в санитарно-гигиенические комнаты 250-370х650 мм h=850 1 410,09 = [10 200 / 7,54] + 3% Трансп + 1,2% Заг.скл | ШТ | 1 | 1410.09 |  | 1 | 1410.09 | 7.54 | 10632.08
|  | ВСЕГО по позиции: |  |  |  |  | 1410.09 |  | 10632.08
33 | Прайс-лист | ОБОРУДОВАНИЕ: Универсальный травмобезопасный держатель (крючок) из нержавеющей стали h до центра=1200 302,75 = [2 190 / 7,54] + 3% Трансп + 1,2% Заг.скл | ШТ | 1 | 302.75 |  | 1 | 302.75 | 7.54 | 2282.74
|  | ВСЕГО по позиции: |  |  |  |  | 302.75 |  | 2282.74
Итого по разделу: Оборудование, стоимость которого не облагается НДС | [6 empty] | 7706.55 |  | 58107.39
Итого по смете: | [6 empty] | 13384.17 |  | 126176.9

## ЛС 09-01-01
Форма № 4б
Выполнение работ по капитальному ремонту здания в Басманном районе ЦАО города Москвы
(наименование стройки и/или объекта)
ЛОКАЛЬНАЯ СМЕТА № 09-01-01
ПНР
(наименование работ и затрат)
[8 empty] | В базисном уровне цен | В текущем уровне цен
|  |  |  | Сметная стоимость |  |  |  | 35.23 | 2010 | тыс.руб.
|  |  |  | Прочие работы и затраты |  |  |  | 35.23 | 2010 | тыс.руб.
|  |  |  | Средства на оплату труда |  |  |  | 16.78 | 957.14 | тыс.руб.
|  |  |  | Затраты труда |  |  |  | 991.33 |  | чел.-ч.
Составлен(а) по ТСН-2001 с учетом Дополнения №: 81
№ и период сборника коэффициентов (индексов) пересчета: Коэффициенты к ТСН-2001 МГЭ Дополнение 81, строительство №220 II квартал 2026 года и Коэффициенты к ТСН-2001.13-2 Дополнение 47 №65 II квартал 2026 года
№ п/п | Шифр расценки и коды ресурсов | Наименование работ и затрат | Ед. изм. | Кол-во единиц | Цена на ед. изм., руб. | Попра- вочные коэффи- циенты | Коэффи- циенты зимних удорожа- ний | Всего в ценах на январь 2000 года, руб. | Коэффи- циенты (индек- сы) пере- счета, нормы НР и СП | ВСЕГО затрат в текущем уровне цен, руб.
1 | 2 | 3 | 4 | 5 | 6 | 7 | 8 | 9 | 10 | 11
Раздел: Электрооборудование
1 | 5.1-151-1 | Измерение сопротивления растеканию тока заземлителя | 1 измерение | 5
|  | ЗП |  |  | 12.66 |  | 1 | 63.3 | 57.05 | 3611.27
|  | НР от ФОТ | % | 74 |  |  |  | 46.84 | 74 | 2672.34
|  | СП от ФОТ | % | 36 |  |  |  | 22.79 | 36 | 1300.06
|  | ЗТР | чел-ч | 0.8 |  |  | 1 | 4
|  | ВСЕГО работ по позиции: |  |  |  |  | 132.93 |  | 7583.67
|  | ВСЕГО по позиции: |  |  |  |  | 132.93 |  | 7583.67
2 | 5.1-154-1 | Замер полного сопротивления цепи "фаза-нуль" | 1 токоприемник | 128
Объем: 128=3+6+3+6+4+8+12+9+12+9+8+13+13+13+9
|  | ЗП |  |  | 12.66 |  | 1 | 1620.48 | 57.05 | 92448.38
|  | НР от ФОТ | % | 74 |  |  |  | 1199.16 | 74 | 68411.8
|  | СП от ФОТ | % | 36 |  |  |  | 583.37 | 36 | 33281.42
|  | ЗТР | чел-ч | 0.8 |  |  | 1 | 102.4
|  | ВСЕГО работ по позиции: |  |  |  |  | 3403.01 |  | 194141.6
|  | ВСЕГО по позиции: |  |  |  |  | 3403.01 |  | 194141.6
3 | 5.1-162-1 | Измерение сопротивления изоляции мегаомметром кабельных и других линий напряжением до 1 кВ, предназначенных для передачи электроэнергии к распределительным устройствам, щитам, шкафам и коммутационным аппаратам | 1 измерение | 128
|  | ЗП |  |  | 4.56 |  | 1 | 583.68 | 57.05 | 33298.94
|  | НР от ФОТ | % | 74 |  |  |  | 431.92 | 74 | 24641.22
|  | СП от ФОТ | % | 36 |  |  |  | 210.12 | 36 | 11987.62
|  | ЗТР | чел-ч | 0.29 |  |  | 1 | 37.12
|  | ВСЕГО работ по позиции: |  |  |  |  | 1225.72 |  | 69927.78
|  | ВСЕГО по позиции: |  |  |  |  | 1225.72 |  | 69927.78
4 | 5.1-152-1 | Проверка наличия цепи между заземлителями и заземленными элементами | 1 ТОЧКА | 10
Объем: 10=5*2
|  | ЗП |  |  | 1.9 |  | 1 | 19 | 57.05 | 1083.95
|  | НР от ФОТ | % | 74 |  |  |  | 14.06 | 74 | 802.12
|  | СП от ФОТ | % | 36 |  |  |  | 6.84 | 36 | 390.22
|  | ЗТР | чел-ч | 0.12 |  |  | 1 | 1.2
|  | ВСЕГО работ по позиции: |  |  |  |  | 39.9 |  | 2276.29
|  | ВСЕГО по позиции: |  |  |  |  | 39.9 |  | 2276.29
5 | 5.1-158-1 | Фазировка электрической линии или трансформатора с сетью напряжением до 1 кВ | 1 фазировка | 5
|  | ЗП |  |  | 11.39 |  | 1 | 56.95 | 57.05 | 3249
|  | НР от ФОТ | % | 74 |  |  |  | 42.14 | 74 | 2404.26
|  | СП от ФОТ | % | 36 |  |  |  | 20.5 | 36 | 1169.64
|  | ЗТР | чел-ч | 0.72 |  |  | 1 | 3.6
|  | ВСЕГО работ по позиции: |  |  |  |  | 119.59 |  | 6822.9
|  | ВСЕГО по позиции: |  |  |  |  | 119.59 |  | 6822.9
Итого по разделу: Электрооборудование | [6 empty] | 4921.15 |  | 280752.24
Раздел: Кондиционирование
6 | 5.3-29-1 | Кондиционер местный неавтономный с централизованным тепло- и холодоснабжением (вентиляторные теплообменники, эжекционные доводчики и т.п.) номинальной подачей по воздуху до 3 тыс.м3/ч, при количестве однотипных кондиционеров в одном помещении до 5 | 1 кондиционер | 25
Объем: 25=2+2+2+1+1+1+1+1+1+1+1+1+1+1+1+1+1+1+1+1+1+1
|  | ЗП |  |  | 87.74 |  | 1 | 2193.5 | 57.05 | 125139.18
|  | НР от ФОТ | % | 74 |  |  |  | 1623.19 | 74 | 92602.99
|  | СП от ФОТ | % | 36 |  |  |  | 789.66 | 36 | 45050.1
|  | ЗТР | чел-ч | 4.96 |  |  | 1 | 124
|  | ВСЕГО работ по позиции: |  |  |  |  | 4606.35 |  | 262792.27
|  | ВСЕГО по позиции: |  |  |  |  | 4606.35 |  | 262792.27
Итого по разделу: Кондиционирование | [6 empty] | 4606.35 |  | 262792.27
Раздел: АПС
7 | 5.2-35-1 | Комплексная пусконаладка системы | 1 ШТ. | 1
|  | ЗП |  |  | 30.78 |  | 1 | 30.78 | 57.05 | 1756
|  | НР от ФОТ | % | 74 |  |  |  | 22.78 | 74 | 1299.44
|  | СП от ФОТ | % | 36 |  |  |  | 11.08 | 36 | 632.16
|  | ЗТР | чел-ч | 1.66 |  |  | 1 | 1.66
|  | ВСЕГО работ по позиции: |  |  |  |  | 64.64 |  | 3687.6
|  | ВСЕГО по позиции: |  |  |  |  | 64.64 |  | 3687.6
8 | 5.2-35-2 | Комплексная пусконаладка системы, добавлять к позиции 5.2-35-1 на каждое адресное устройство | 1 ШТ. | 107
Объем: 107=2+1+1+85+4+13+1
|  | ЗП |  |  | 18.51 |  | 1 | 1980.57 | 57.05 | 112991.52
|  | НР от ФОТ | % | 74 |  |  |  | 1465.62 | 74 | 83613.72
|  | СП от ФОТ | % | 36 |  |  |  | 713.01 | 36 | 40676.95
|  | ЗТР | чел-ч | 1.27 |  |  | 1 | 135.89
|  | ВСЕГО работ по позиции: |  |  |  |  | 4159.2 |  | 237282.19
|  | ВСЕГО по позиции: |  |  |  |  | 4159.2 |  | 237282.19
Итого по разделу: АПС | [6 empty] | 4223.84 |  | 240969.79
Раздел: СОУЭ
9 | 5.2-35-1 | Комплексная пусконаладка системы | 1 ШТ. | 1
|  | ЗП |  |  | 30.78 |  | 1 | 30.78 | 57.05 | 1756
|  | НР от ФОТ | % | 74 |  |  |  | 22.78 | 74 | 1299.44
|  | СП от ФОТ | % | 36 |  |  |  | 11.08 | 36 | 632.16
|  | ЗТР | чел-ч | 1.66 |  |  | 1 | 1.66
|  | ВСЕГО работ по позиции: |  |  |  |  | 64.64 |  | 3687.6
|  | ВСЕГО по позиции: |  |  |  |  | 64.64 |  | 3687.6
10 | 5.2-35-2 | Комплексная пусконаладка системы, добавлять к позиции 5.2-35-1 на каждое адресное устройство | 1 ШТ. | 35
Объем: 35=14+21
|  | ЗП |  |  | 18.51 |  | 1 | 647.85 | 57.05 | 36959.84
|  | НР от ФОТ | % | 74 |  |  |  | 479.41 | 74 | 27350.28
|  | СП от ФОТ | % | 36 |  |  |  | 233.23 | 36 | 13305.54
|  | ЗТР | чел-ч | 1.27 |  |  | 1 | 44.45
|  | ВСЕГО работ по позиции: |  |  |  |  | 1360.49 |  | 77615.66
|  | ВСЕГО по позиции: |  |  |  |  | 1360.49 |  | 77615.66
Итого по разделу: СОУЭ | [6 empty] | 1425.13 |  | 81303.26
Раздел: РТС
11 | 5.2-35-1 | Комплексная пусконаладка системы | 1 ШТ. | 1
|  | ЗП |  |  | 30.78 |  | 1 | 30.78 | 57.05 | 1756
|  | НР от ФОТ | % | 74 |  |  |  | 22.78 | 74 | 1299.44
|  | СП от ФОТ | % | 36 |  |  |  | 11.08 | 36 | 632.16
|  | ЗТР | чел-ч | 1.66 |  |  | 1 | 1.66
|  | ВСЕГО работ по позиции: |  |  |  |  | 64.64 |  | 3687.6
|  | ВСЕГО по позиции: |  |  |  |  | 64.64 |  | 3687.6
Итого по разделу: РТС | [6 empty] | 64.64 |  | 3687.6
Раздел: СКТ
12 | 5.2-35-1 | Комплексная пусконаладка системы | 1 ШТ. | 1
|  | ЗП |  |  | 30.78 |  | 1 | 30.78 | 57.05 | 1756
|  | НР от ФОТ | % | 74 |  |  |  | 22.78 | 74 | 1299.44
|  | СП от ФОТ | % | 36 |  |  |  | 11.08 | 36 | 632.16
|  | ЗТР | чел-ч | 1.66 |  |  | 1 | 1.66
|  | ВСЕГО работ по позиции: |  |  |  |  | 64.64 |  | 3687.6
|  | ВСЕГО по позиции: |  |  |  |  | 64.64 |  | 3687.6
Итого по разделу: | [6 empty] | 64.64 |  | 3687.6
Раздел: СКС
13 | 5.2-35-1 | Комплексная пусконаладка системы | 1 ШТ. | 1
|  | ЗП |  |  | 30.78 |  | 1 | 30.78 | 57.05 | 1756
|  | НР от ФОТ | % | 74 |  |  |  | 22.78 | 74 | 1299.44
|  | СП от ФОТ | % | 36 |  |  |  | 11.08 | 36 | 632.16
|  | ЗТР | чел-ч | 1.66 |  |  | 1 | 1.66
|  | ВСЕГО работ по позиции: |  |  |  |  | 64.64 |  | 3687.6
|  | ВСЕГО по позиции: |  |  |  |  | 64.64 |  | 3687.6
Итого по разделу: СКС | [6 empty] | 64.64 |  | 3687.6
Раздел: СОТ
14 | 5.2-32-1 | Проверка всего технологического комплекса в режимах работы и контроля, сдача в эксплуатацию | 1 комплекс | 1
|  | ЗП |  |  | 1086.62 |  | 1 | 1086.62 | 57.05 | 61991.67
|  | НР от ФОТ | % | 74 |  |  |  | 804.1 | 74 | 45873.84
|  | СП от ФОТ | % | 36 |  |  |  | 391.18 | 36 | 22317
|  | ЗТР | чел-ч | 56 |  |  | 1 | 56
|  | ВСЕГО работ по позиции: |  |  |  |  | 2281.9 |  | 130182.51
|  | ВСЕГО по позиции: |  |  |  |  | 2281.9 |  | 130182.51
Итого по разделу: СОТ | [6 empty] | 2281.9 |  | 130182.51
Раздел: СКУД
15 | 5.2-36-1 | Комплексная наладка системы контроля и управления доступом (СКУД) | 1 считыватель | 26
|  | ЗП |  |  | 129.76 |  | 1 | 3373.76 | 57.05 | 192473.01
|  | НР от ФОТ | % | 74 |  |  |  | 2496.58 | 74 | 142430.03
|  | СП от ФОТ | % | 36 |  |  |  | 1214.55 | 36 | 69290.28
|  | ЗТР | чел-ч | 6.06 |  |  | 1 | 157.56
|  | ВСЕГО работ по позиции: |  |  |  |  | 7084.89 |  | 404193.32
|  | ВСЕГО по позиции: |  |  |  |  | 7084.89 |  | 404193.32
Итого по разделу: | [6 empty] | 7084.89 |  | 404193.32
Раздел: СОТС
16 | 5.2-35-1 | Комплексная пусконаладка системы | 1 ШТ. | 1
|  | ЗП |  |  | 30.78 |  | 1 | 30.78 | 57.05 | 1756
|  | НР от ФОТ | % | 74 |  |  |  | 22.78 | 74 | 1299.44
|  | СП от ФОТ | % | 36 |  |  |  | 11.08 | 36 | 632.16
|  | ЗТР | чел-ч | 1.66 |  |  | 1 | 1.66
|  | ВСЕГО работ по позиции: |  |  |  |  | 64.64 |  | 3687.6
|  | ВСЕГО по позиции: |  |  |  |  | 64.64 |  | 3687.6
17 | 5.2-35-2 | Комплексная пусконаладка системы, добавлять к позиции 5.2-35-1 на каждое адресное устройство | 1 ШТ. | 187
Объем: 187=1+1+1+1+1+1+93+46+22+15+1+2+2
|  | ЗП |  |  | 18.51 |  | 1 | 3461.37 | 57.05 | 197471.16
|  | НР от ФОТ | % | 74 |  |  |  | 2561.41 | 74 | 146128.66
|  | СП от ФОТ | % | 36 |  |  |  | 1246.09 | 36 | 71089.62
|  | ЗТР | чел-ч | 1.27 |  |  | 1 | 237.49
|  | ВСЕГО работ по позиции: |  |  |  |  | 7268.87 |  | 414689.44
|  | ВСЕГО по позиции: |  |  |  |  | 7268.87 |  | 414689.44
Итого по разделу: СОТС | [6 empty] | 7333.51 |  | 418377.04
Раздел: СДС
18 | 5.2-35-1 | Комплексная пусконаладка системы | 1 ШТ. | 1
|  | ЗП |  |  | 30.78 |  | 1 | 30.78 | 57.05 | 1756
|  | НР от ФОТ | % | 74 |  |  |  | 22.78 | 74 | 1299.44
|  | СП от ФОТ | % | 36 |  |  |  | 11.08 | 36 | 632.16
|  | ЗТР | чел-ч | 1.66 |  |  | 1 | 1.66
|  | ВСЕГО работ по позиции: |  |  |  |  | 64.64 |  | 3687.6
|  | ВСЕГО по позиции: |  |  |  |  | 64.64 |  | 3687.6
Итого по разделу: СДС | [6 empty] | 64.64 |  | 3687.6
Раздел: АДИС
19 | 5.2-31-1 | Система диспетчерского управления с количеством участков до 5 | 1 система | 1
|  | ЗП |  |  | 1474.7 |  | 1 | 1474.7 | 57.05 | 84131.64
|  | НР от ФОТ | % | 74 |  |  |  | 1091.28 | 74 | 62257.41
|  | СП от ФОТ | % | 36 |  |  |  | 530.89 | 36 | 30287.39
|  | ЗТР | чел-ч | 76 |  |  | 1 | 76
|  | ВСЕГО работ по позиции: |  |  |  |  | 3096.87 |  | 176676.44
|  | ВСЕГО по позиции: |  |  |  |  | 3096.87 |  | 176676.44
Итого по разделу: АДИС | [6 empty] | 3096.87 |  | 176676.44
Итого по смете: | [6 empty] | 35232.2 |  | 2009997.27

## Возврат
Форма № 4б
Выполнение работ по капитальному ремонту здания в Басманном районе ЦАО города Москвы
(наименование стройки и/или объекта)
ЛОКАЛЬНЫЙ СМЕТНЫЙ РАСЧЕТ № б/н
Возвратные средства
(наименование работ и затрат)
[8 empty] | В базисном уровне цен | В текущем уровне цен
|  |  |  | Возврат материалов |  |  |  | 2.48 | 31.51 | тыс.руб.
Составлен(а) по ТСН-2001 с учетом Дополнения №: 81
№ и период сборника коэффициентов (индексов) пересчета: Коэффициенты к ТСН-2001 МГЭ Дополнение 81, ремонт №220 II квартал 2026 года и Коэффициенты к ТСН-2001.13-2 Дополнение 47 №65 II квартал 2026 года
№ п/п | Шифр расценки и коды ресурсов | Наименование работ и затрат | Ед. изм. | Кол-во единиц | Цена на ед. изм., руб. | Попра- вочные коэффи- циенты | Коэффи- циенты зимних удорожа- ний | Всего в ценах на январь 2000 года, руб. | Коэффи- циенты (индек- сы) пере- счета, нормы НР и СП | ВСЕГО затрат в текущем уровне цен, руб.
1 | 2 | 3 | 4 | 5 | 6 | 7 | 8 | 9 | 10 | 11
Раздел: Возвратные средства
1 | 1.7-11-61 | ВОЗВРАТ Лом стальной, вид лома 12А, для расчета возвратных сумм | т | 1.2312 | 1853.64 |  | 1 | 2282.29 | 12.79 | 29190.49
|  | ВСЕГО по позиции: |  |  |  |  | 2282.29 |  | 29190.49
2 | 1.7-11-63 | ВОЗВРАТ Лом чугунный, вид лома 22А, для расчета возвратных сумм | т | 0.091 | 2205.03 |  | 1 | 200.66 | 11.56 | 2319.63
|  | ВСЕГО по позиции: |  |  |  |  | 200.66 |  | 2319.63
Итого возвратных сумм | [6 empty] | 2482.95 |  | 31510.12